## KAN-therm
Системы KAN-Therm
Действителен с 10.07.2023 г.
Старый артикул | Новый артикул | Наименование RUS | Ед. изм. | Кратность | Система | Подгруппа | Цена каталога (10.07.2023) | Вес Брутто, кг | Объем, м3 | Статус | Примечание
KPPN-PUSH | 1938267073 | Комплект - пресс гидравлический с ножным приводом Push | шт | 1 | TOOLS | PUSH | 2073.89 | нет данных | нет данных
KPPR-PUSH | 1938267093 | Комплект ручного инструмента Push - расширитель и пресс ручной с цепной передачей 12-32 | шт | 1 | TOOLS | PUSH | 1130.05 | 9.6 | 0.016
KPPR-PUSHAK | 1938267081 | Комплект аккумуляторного инструмента Push – расширитель и пресс | шт | 1 | TOOLS | PUSH | 5214.54 | 9.6 | 0.01598
AAP101 KPL | 1938267075 | Инструмент Push аккумуляторный - комплект 12-32мм | шт | 1 | TOOLS | PUSH | 3453.11 | 8.9 | 0.01
AXI101 KPL | 1938267105 | Инструмент Push аккумуляторный для труб - комплект | шт | 1 | TOOLS | PUSH | 3033.34 | нет данных | нет данных
AAP101 2BAT | 1938267077 | Пресс аккумуляторный для соединителей Push | шт | 1 | TOOLS | PUSH | 2831.32 | нет данных | нет данных
AXI101 2BAT | 1938267103 | Расширитель аккумуляторный Системы KAN-therm Push | шт | 1 | TOOLS | PUSH | 2262.59 | нет данных | нет данных
KPPMINI | 1936267156 | Пресс аккумуляторный «mini» для соединителей типа Press с пресс-кольцом - комплект в чемодане | шт | 1 | TOOLS | PUSH | 3319.51 | нет данных | нет данных
115000 | 1938267061 | Ручной опресовщик для преверки герметичность (REMS Push) | шт | 1 | TOOLS | PUSH | 557.54 | 7.74 | 0.033201 | Ограничено
634009.2 | 1948267100 | Пресс-кольцо HP типа "M" Novopress - 76.1 | шт | 1 | TOOLS | PRESS | 1914.47 | 13.2 | 0.0123
634010.3 | 1948267102 | Пресс-кольцо HP типа "M" Novopress - 88.9 | шт | 1 | TOOLS | PRESS | 1961 | 14.5 | 0.01
634011.4 | 1948267098 | Пресс-кольцо HP типа "M" Novopress - 108 | шт | 1 | TOOLS | PRESS | 2423.36 | 9.1 | 0.01
9012.913 | 1110226001 | Кольцо разрезанное для свинчиваемых соединителей - 12 | шт | 100 | PUSH | FITTINGS | 1.17 | 0.01 | 6.9e-06
9006.95 | 1110226002 | Кольцо разрезанное для свинчиваемых соединителей - 14 | шт | 10 | PUSH | FITTINGS | 1.26 | 0.01 | 9e-06
9006.97 | 1110226000 | Кольцо разрезанное для свинчиваемых соединителей - 16 | шт | 10 | PUSH | FITTINGS | 1.26 | 0.01 | 6.9e-06
9001.96 | 1110226004 | Кольцо разрезанное для свинчиваемых соединителей - 18 | шт | 10 | PUSH | FITTINGS | 1.42 | 0.01 | 6.9e-06
9001.92 | 1110226003 | Кольцо разрезанное для свинчиваемых соединителей - 25 | шт | 5 | PUSH | FITTINGS | 1.5 | 0.01 | 1.352e-05
9014.16 | 1110042003 | Соединитель латунный двухсторонний свинчиваемый для труб PE-Xa, PE-Xc и PE-RT - 12x2.0 | шт | 10 | SCA | FITTINGS SCA | 8.9 | 0.13 | 7.67e-05
9014.13 | 1110042005 | Соединитель латунный двухсторонний свинчиваемый для труб PE-Xa, PE-Xc и PE-RT - 14x2.0 | шт | 10 | SCA | FITTINGS SCA | 8.99 | 0.14 | 7.67e-05
9014.14 | 1110042006 | Соединитель двухсторонний свинчиваемый 16x2" | шт | 10 | SCA | FITTINGS SCA | 9.06 | 0.12 | 6.136e-05
9014.17 | 1110042010 | Соединитель латунный двухсторонний свинчиваемый для труб PE-Xa, PE-Xc и PE-RT - 18x2.5 | шт | 10 | SCA | FITTINGS SCA | 10.28 | 0.15 | 7.67e-05
981 | 1110042008 | Соединитель латунный двухсторонний свинчиваемый для труб PE-Xa, PE-Xc и PE-RT - 18x2.0 | шт | 10 | SCA | FITTINGS SCA | 9.92 | 0.15 | 7.67e-05
K-101205 | 1110245000 | Соединитель двухсторонний свинчиваемый 20x2" | шт | 10 | SCA | FITTINGS SCA | 11.04 | 0.173 | 9.204e-05
9014.19 | 1110042012 | Соединитель латунный двухсторонний свинчиваемый для труб PE-Xa, PE-Xc и PE-RT - 25x3.5 | шт | 5 | SCA | FITTINGS SCA | 14.81 | 0.262 | 0.000115
9019.02 | 1110042014 | Соединитель латунный двухсторонний свинчиваемый для труб PE-Xa, PE-Xc и PE-RT - 32x4.4 | шт | 2 | SCA | FITTINGS SCA | 23.6 | 0.604 | 0.00023
9012.91 | 1110271002 | Соединитель конусный латунный с РВ для труб PE-RT, PE-Xa и PE-Xc - 12x2.0 G1/2" | шт | 15 | SCA | FITTINGS SCA | 4.52 | 0.044 | 3.07e-05
9012.92 | 1110271003 | Соединитель конусный латунный с РВ для труб PE-RT, PE-Xa и PE-Xc - 12x2.0 G3/4" | шт | 10 | SCA | FITTINGS SCA | 4.05 | 0.08 | 6.136e-05
9003.47 | 1110271000 | Соединитель конусный латунный с РВ для труб PE-RT, PE-Xa и PE-Xc - 14x2.0 G1/2" | шт | 15 | SCA | FITTINGS SCA | 4.85 | 0.05 | 3.068e-05
9006.56 | 1110271005 | Соединитель конусный латунный с РВ для труб PE-RT, PE-Xa и PE-Xc - 14x2.0 G3/4" | шт | 10 | SCA | FITTINGS SCA | 4.63 | 0.08 | 6.136e-05
9006.57 | 1110271010 | Соединитель конусный латунный с РВ для труб PE-RT, PE-Xa и PE-Xc - 16 G3/4" | шт | 10 | SCA | FITTINGS SCA | 4.63 | 0.081 | 6.136e-05
9006.59 | 1110271006 | Соединитель конусный латунный с РВ для труб PE-RT, PE-Xa и PE-Xc - 18x2.0 G3/4" | шт | 10 | SCA | FITTINGS SCA | 4.73 | 0.081 | 6.136e-05
9006.48 | 1110271008 | Соединитель конусный латунный с РВ для труб PE-RT, PE-Xa и PE-Xc - 18x2.5 G3/4" | шт | 10 | SCA | FITTINGS SCA | 4.73 | 0.07 | 6.136e-05
K-601705 | 1110271011 | Соединитель конусный (с никелированной гайкой) 20х2 G3/4" | шт | 10 | SCA | FITTINGS SCA | 5.46 | 0.14 | 4.6e-05
9003.67 | 1110271001 | Соединитель конусный латунный с РВ для труб PE-RT, PE-Xa и PE-Xc - 25x3.5 G1" | шт | 5 | SCA | FITTINGS SCA | 8.45 | 0.122 | 0.00011505
9014.23 | 1110045001 | Соединитель латунный свинчиваемый c PH для труб PE-Xa, PE-Xc и PE-RT - 12x2.0 G1/2" | шт | 10 | SCA | FITTINGS SCA | 4.42 | 0.081 | 6.136e-05
9006.42 | 1110045002 | Соединитель латунный свинчиваемый c PH для труб PE-Xa, PE-Xc и PE-RT - 14x2.0 G1/2" | шт | 10 | SCA | FITTINGS SCA | 5.23 | 0.08 | 6.136e-05
9006.43 | 1110045005 | Соединитель свинчиваемый с PH 16х2 G1/2" | шт | 10 | SCA | FITTINGS SCA | 4.97 | 0.08 | 6.136e-05
9001.94 | 1110045007 | Соединитель латунный свинчиваемый c PH для труб PE-Xa, PE-Xc и PE-RT - 18x2.0 G1/2" | шт | 10 | SCA | FITTINGS SCA | 4.73 | 0.087 | 6.136e-05
9006.44 | 1110045009 | Соединитель латунный свинчиваемый c PH для труб PE-Xa, PE-Xc и PE-RT - 18x2.5 G1/2" | шт | 10 | SCA | FITTINGS SCA | 5.69 | 0.084 | 6.136e-05
9014.310 | 1110045012 | Соединитель латунный свинчиваемый c PH для труб PE-Xa, PE-Xc и PE-RT - 25x3.5 G1/2" | шт | 5 | SCA | FITTINGS SCA | 9.06 | 0.18 | 0.00011505
9001.90 | 1110045014 | Соединитель латунный свинчиваемый c PH для труб PE-Xa, PE-Xc и PE-RT - 25x3.5 G3/4" | шт | 5 | SCA | FITTINGS SCA | 8.12 | 0.172 | 0.00011505
9019.000 | 1110045015 | Соединитель латунный свинчиваемый c PH для труб PE-Xa, PE-Xc и PE-RT - 32x4.4 G1" | шт | 5 | SCA | FITTINGS SCA | 18.62 | 0.395 | 0.0003068
9014.320 | 1110044004 | Соединитель латунный свинчиваемый с РВ для труб PE-Xa, PE-Xc и PE-RT - 12x2.0 G1/2" | шт | 10 | SCA | FITTINGS SCA | 5.33 | 0.107 | 6.136e-05
9014.330 | 1110044005 | Соединитель латунный свинчиваемый с РВ для труб PE-Xa, PE-Xc и PE-RT - 14x2.0 G1/2" | шт | 10 | SCA | FITTINGS SCA | 5.55 | 0.11 | 6.136e-05
9014.340 | 1110044006 | Соединитель свинчиваемый с PВ 16x2 G1/2" | шт | 10 | SCA | FITTINGS SCA | 5.39 | 0.106 | 6.136e-05
9014.350 | 1110044008 | Соединитель латунный свинчиваемый с РВ для труб PE-Xa, PE-Xc и PE-RT - 18x2.0 G1/2" | шт | 10 | SCA | FITTINGS SCA | 5.71 | 0.12 | 6.136e-05
9014.360 | 1110044010 | Соединитель латунный свинчиваемый с РВ для труб PE-Xa, PE-Xc и PE-RT - 18x2.5 G1/2" | шт | 10 | SCA | FITTINGS SCA | 5.61 | 0.12 | 6.136e-05
9014.370 | 1110044012 | Соединитель латунный свинчиваемый с РВ для труб PE-Xa, PE-Xc и PE-RT - 25x3.5 G3/4" | шт | 5 | SCA | FITTINGS SCA | 9.36 | 0.19 | 0.00011505
9019.010 | 1110044014 | Соединитель латунный свинчиваемый с РВ для труб PE-Xa, PE-Xc и PE-RT - 32x4.4 G1" | шт | 5 | SCA | FITTINGS SCA | 18.62 | 0.403 | 0.00023
4950.00 | 1709245003 | Соединитель латунный с РВ - G1" | шт | 10 | SCA | FITTINGS | 5.19 | 0.134 | 0.00011505
90N | 1709245010 | Соединитель латунный с РВ - G1/2" | шт | 20 | SCA | FITTINGS | 2.18 | 0.06 | 4.602e-05
9850 | 1709245014 | Соединитель редукционный с РВ - G3/4" x G1/2" | шт | 10 | SCA | FITTINGS | 3.76 | 0.101 | 7.67e-05
91N | 1709245012 | Соединитель латунный с РВ - G3/4" | шт | 10 | SCA | FITTINGS | 2.44 | 0.081 | 7.67e-05
6034.22 | 1709174000 | Соединитель латунный с РН - 1" | шт | 10 | SCA | FITTINGS | 3.99 | 0.097 | 9.204e-05
6032.22 | 1709174003 | Соединитель латунный с РН - 1/2" | шт | 20 | SCA | FITTINGS | 2.45 | 0.04 | 3.068e-05
6032.22C | 1709174004 | Соединитель латунный с РН никелированный - 1/2" | шт | 20 | SCA | FITTINGS | 2.76 | 0.04 | 3.068e-05
6033.22 | 1709174001 | Соединитель латунный с РН - 3/4" | шт | 10 | SCA | FITTINGS | 3 | 0.09 | 6.136e-05
6034.42 | 1709174009 | Соединитель редукционный латунный с РН - G1" x G3/4" | шт | 10 | SCA | FITTINGS | 6.06 | 0.1 | 9.204e-05
702 | 1709174012 | Соединитель редукционный латунный с РН - G1/2" x G3/8" | шт | 10 | SCA | FITTINGS | 2.04 | 0.04 | 3.068e-05
6033.42 | 1709174013 | Соединитель редукционный латунный с РН - G3/4" x G1/2" | шт | 10 | SCA | FITTINGS | 2.95 | 0.07 | 6.136e-05
4930.00 | 1709068000 | Отвод 90° латунный с РВ - G1" | шт | 1 | SCA | FITTINGS | 8.2 | 0.223 | 0.00018408
4931.00 | 1709068014 | Отвод 90° латунный с РВ - G1 1/4" | шт | 20 | SCA | FITTINGS | 13.22 | 0.365 | 0.000345
9001.88 | 1709068001 | Отвод 90° латунный с РВ - G1/2" | шт | 10 | SCA | FITTINGS | 4.54 | 0.082 | 9.204e-05
9001.87 | 1709068002 | Отвод 90° латунный с РВ - G3/4" | шт | 5 | SCA | FITTINGS | 6.75 | 0.126 | 0.00018408
9017.100 | 1709285012 | Отвод фиксируемый с РВ-РВ (гнездо для крана) G1/2" | шт | 5 | SCA | FITTINGS | 6.46 | 0.12 | 9.857e-05
9032.02 | 1009004000 | Соединитель (адаптор) латунный РВ G1" x РН G3/4" | шт | 5 | SCA | FITTINGS | 5.95 | 0 | 0
4942.00 | 1709220000 | Переходник G1 1/4" x G1" | шт | 10 | SCA | FITTINGS | 4.97 | 0.101 | 9.204e-05
6038.52 | 1709220003 | Соединитель редукционный латунный РН/РВ - G1" x G3/4" | шт | 10 | SCA | FITTINGS | 3.9 | 0.067 | 7.67e-05
4940.00 | 1709220011 | Соединитель редукционный латунный РН/РВ - G1" x G1/2" | шт | 10 | SCA | FITTINGS | 3.53 | 0.081 | 4.602e-05
22 | 1300220000 | Переходник G1/2 x 1/4 | шт | 10 | SCA | FITTINGS | 2.09 | 0.03 | 1.725e-05
6037.52 | 1709220007 | Соединитель редукционный латунный РН/РВ - G3/4" x G1/2" | шт | 20 | SCA | FITTINGS | 2.15 | 0.04 | 4.602e-05
6095.24 | 1709250000 | Заглушка латунная с РВ - G1" | шт | 10 | SCA | FITTINGS | 3.13 | 0.081 | 6.136e-05
6095.22 | 1709250001 | Заглушка латунная с РВ - G1/2" | шт | 20 | SCA | FITTINGS | 1.55 | 0.021 | 1.841e-05
6095.23 | 1709250002 | Заглушка латунная с РВ - G3/4" | шт | 20 | SCA | FITTINGS | 2.12 | 0.06 | 3.068e-05
6095.28 | 1300183001 | Колпачок латунный для коллектора - M28 x 1.5 | шт | 20 | MANIFOLDS | ACCESSORIES | 4.53 | 0.23 | 0.01
6095.30 | 1300183002 | Колпачок латунный для коллектора - M30 x 1.5 | шт | 20 | MANIFOLDS | ACCESSORIES | 4.53 | 0.065 | 3.45e-05
4914.00 | 1709271004 | Соединитель латунный прямой разъемный РН/РВ - 1" | шт | 1 | SCA | FITTINGS | 8.87 | 0.3 | 0.0003068
4912.00 | 1709271005 | Соединитель латунный прямой разъемный РН/РВ - 1/2" | шт | 1 | SCA | FITTINGS | 3.61 | 0.121 | 9.204e-05
4913.00 | 1709271006 | Соединитель латунный прямой разъемный РН/РВ - 3/4" | шт | 1 | SCA | FITTINGS | 6.35 | 0.161 | 0.0001534
4919.00 | 1709271001 | Соединитель угловой G1 | шт | 25 | SCA | FITTINGS | 14.16 | 0.405 | 0.000276
4917.00 | 1709271002 | Соединитель латунный угловой разъемный РН/РВ - 1/2" | шт | 1 | SCA | FITTINGS | 6.28 | 0.182 | 0.00013149
4932.00 | 1709257014 | Тройник латунный с РВ - G1" | шт | 1 | SCA | FITTINGS | 10.13 | 0.251 | 0.0003068
9001.85 | 1709257002 | Тройник латунный с РВ - G1/2" | шт | 5 | SCA | FITTINGS | 5.77 | 0.106 | 0.00013149
9001.84 | 1709257003 | Тройник латунный с РВ - G3/4" | шт | 5 | SCA | FITTINGS | 8.83 | 0.163 | 0.00018408
0200.12d | 1709080001 | Соединитель латунный РН/РВ - G1/2" L = 45 мм | шт | 10 | SCA | FITTINGS | 4.46 | 0.15 | 9.204e-05
0200.12 | 1709080003 | Соединитель латунный РН/РВ - G1/2" L = 30 мм | шт | 10 | SCA | FITTINGS | 3.21 | 0.091 | 6.136e-05
9012.28 | 1709068018 | Отвод 90° латунный с РН/РВ - G1" | шт | 5 | SCA | FITTINGS | 9.01 | 0.174 | 0.00018408
9012.29 | 1709068003 | Отвод РН-РВ G1" (MN) никелированный | шт | 5 | SCA | FITTINGS | 8.32 | 0.18 | 0.000138
9012.26 | 1709068006 | Отвод 90° латунный с РН/РВ - G3/4" | шт | 10 | SCA | FITTINGS | 4.9 | 0.114 | 0.00011505
9012.27 | 1709068007 | Отвод РН-РВ G3/4" (MN) никелированный | шт | 10 | SCA | FITTINGS | 5.35 | 0.102 | 8.625e-05
9012.20 | 1709068008 | Отвод 90° латунный с РН - G1/2" | шт | 20 | SCA | FITTINGS | 3.18 | 0.091 | 4.602e-05
9012.22 | 1709068010 | Отвод 90° латунный с РН - G3/4" | шт | 10 | SCA | FITTINGS | 4.16 | 0.091 | 7.67e-05
9012.24 | 1709068004 | Отвод 90° латунный с РН/РВ - G1/2" | шт | 10 | SCA | FITTINGS | 3.54 | 0.075 | 6.136e-05
9017.180 | 1709285000 | Отвод настенный латунный РН/РВ - G1/2" L = 41 мм | шт | 5 | SCA | FITTINGS | 5.12 | 0.125 | 0.00013149
9017.120 | 1709285022 | Отвод фиксируемый с РВ G1/2" с ушками (гнездо для крана с ушками) | шт | 5 | SCA | FITTINGS | 7.05 | нет данных | нет данных
9017.160 | 1709285024 | Отвод настенный латунный с ушками РН/РВ - G3/4" G1/2" L = 41 мм | шт | 5 | SCA | FITTINGS | 5.88 | 0.12 | 0.000115
9012.30 | 1709257009 | Тройник латунный c РН - G1/2" | шт | 10 | SCA | FITTINGS | 3.99 | 0.063 | 7.67e-05
9012.40 | 1709257005 | Тройник РН-РВ-РН G1"xG3/4"xG1" | шт | 5 | SCA | FITTINGS | 4.59 | 0.183 | 0.0001725
9012.34 | 1709257007 | Тройник с РН G1" | шт | 5 | SCA | FITTINGS | 9.29 | 0.163 | 0.0001725
9012.32 | 1709257011 | Тройник латунный c РН - G3/4" | шт | 5 | SCA | FITTINGS | 7.33 | 0.122 | 0.00013149
9012.38 | 1709257004 | Тройник с РН-РВ-РН G1"x1/2"x1" | шт | 5 | SCA | FITTINGS | 4.76 | 0.183 | 0.0001725
9012.36 | 1709257021 | Тройник с РН-РВ-РН G3/4"x1/2"x3/4" | шт | 5 | SCA | FITTINGS | 6.13 | 0.129 | 0.00013149
9017.220 | 1709285005 | Тройник фиксируемый угловой РН-РН G1/2" | шт | 5 | SCA | FITTINGS | 5.26 | 0.12 | 0.000115
K-609010 | 1709043003 | Гайка и втулка латунная для трубки Cu Ø15 - G1/2" | шт | 20 | SCA | FITTINGS | 2.22 | 0.028 | 3.068e-05
729202W | 1709043011 | Обжим на трубку Cu Ø15 - G1/2" | шт | 20 | SCA | FITTINGS | 2.31 | 0.031 | 0
9016.34 | 1709043015 | Заглушка на медную трубку d 15 | шт | 10 | SCA | FITTINGS | 6.59 | 1 | 6e-05
9016.35 | 1709043016 | Заглушка на медную трубку d 15 (спаренная) | шт | 2 | SCA | FITTINGS | 20.81 | 0.223 | 0.000138
9023.08 | 1709043005 | Соединитель конусный латунный для трубки Cu Ø15 - G3/4" | шт | 15 | SCA | FITTINGS | 3.43 | 0.073 | 6.136e-05
9001.35 | 1709040000 | Корпус соединителя никелированный - G1/2" | шт | 20 | SCA | FITTINGS | 3.14 | 0.071 | 4.602e-05
K-500900 | 1800014005 | Добавка в бетон BETOKAN Plus - 10 л | упак | 1 | UH | ACCESSORIES | 125.87 | 10 | 0.01134
267 | 1700164000 | Направляющая для труб в гофре металлическая - 12-18 | шт | 1 | SCA | ACCESSORIES | 3.76 | 0.114 | 0.0002925
265 | 1700164002 | Направляющая для труб в гофре металлическая - 25-26 | шт | 1 | SCA | ACCESSORIES | 6.12 | 0.317 | 0.00087956
8058 | 1700218003 | Направляющая для труб пластмассовая - 14/18 | шт | 50 | SCA | ACCESSORIES | 1.08 | 0.036 | 0.00018983
8060 | 1700218004 | Направляющая для труб пластмассовая - 12-18/25 | шт | 1 | SCA | ACCESSORIES | 1.61 | 0.066 | 0.00047458
6095.33 | 1700250001 | Заглушка полимерная для проверки герметичности с РН - G1/2" | шт | 20 | SCA | ACCESSORIES | 0.41 | 0.01 | 3.068e-05
2100N | 1700250005 | Заглушка для проверки герметичности пластмассовая синяя - G1/2" | шт | 20 | SCA | ACCESSORIES | 1.02 | 0.024 | 0.00016674
2100C | 1700250003 | Заглушка для проверки герметичности пластмассовая красная - G1/2" | шт | 20 | SCA | ACCESSORIES | 0.77 | 0.024 | 0.00016674
2110N | 1700250008 | Заглушка для проверки герметичности пластмассовая синяя - G3/4" | шт | 20 | SCA | ACCESSORIES | 1.15 | 0.001 | 0.00016674
2110C | 1700250007 | Заглушка для проверки герметичности пластмассовая красная - G3/4" | шт | 20 | SCA | ACCESSORIES | 1.15 | 0.001 | 1.84e-05
8008 | 1700107000 | Колено пластмассовое - 14-18 | шт | 1 | SCA | ACCESSORIES | 1.73 | 0.039 | 0.0010626
K-500401 | 1800107000 | Крепежный пластиковй ремешок | упак | 100 | UH | ACCESSORIES | 5.36 | 0.022 | 2e-08
1730 | 1700107003 | Кронштейн для крепления труб одинарный - 16-18 | шт | 1 | SCA | ACCESSORIES | 0.32 | 0.007 | 2.688e-05
1630U | 1700107002 | Кронштейн для крепления труб двойной - 16-18 | шт | 1 | SCA | ACCESSORIES | 0.49 | 0.113 | 0.0004998
276 | 1700107005 | Кронштейн для крепления трубы - 12-18/16-26 | шт | 50 | SCA | ACCESSORIES | 0.65 | 0.017 | 3.797e-05
278 | 1700107006 | Кронштейн для крепления трубы - 16-32/25-40 | шт | 40 | SCA | ACCESSORIES | 0.94 | 0.039 | 9.492e-05
0.8049 | 1700112000 | Крюк пластмассовый для труб двойной - 12-26 L = 48 мм | шт | 100 | SCA | ACCESSORIES | 0.17 | 0.008 | 4.919e-05
8052 | 1700112003 | Крюк пластмассовый для труб двойной - 12-26 L = 77 мм | шт | 100 | SCA | ACCESSORIES | 0.23 | 0.01 | 6.149e-05
8054 | 1700112005 | Крюк пластмассовый для труб двойной - 12-26 L = 100 мм | шт | 100 | SCA | ACCESSORIES | 0.25 | 0.011 | 7.379e-05
1951W | 1700112007 | Крюк полиамидный для труб двойной - 12-26 L = 80 мм | шт | 100 | SCA | ACCESSORIES | 0.33 | 0.012 | 7.379e-05
1951N | 1700112006 | Крюк пластмассовый двойной 14-25, 80мм (100шт в уп) | шт | 100 | SCA | ACCESSORIES | 0.32 | нет данных | нет данных
0.8048 | 1700112010 | Крюк пластмассовый для труб одинарный - 12-26 L = 48 мм | шт | 100 | SCA | ACCESSORIES | 0.15 | 0.005 | 2.952e-05
8051 | 1700112012 | Крюк пластмассовый для труб одинарный - 12-26 L = 77 мм | шт | 100 | SCA | ACCESSORIES | 0.17 | 0.008 | 3.69e-05
8053 | 1700112015 | Крюк пластмассовый для труб одинарный - 12-26 L = 100 мм | шт | 100 | SCA | ACCESSORIES | 0.23 | 0.009 | 4.919e-05
0.1022 | 1818255002 | Лента краевая демпферная с насечкой - 8x150 25 м | м | 25 | UH | ISOLATION | 1.21 | 0.026 | 0.045 | Ограничено | Новый изм.в метрах
1851W | 1700112017 | Крюк полиамидный для труб одинарный - 12-26 L = 80 мм | шт | 100 | SCA | ACCESSORIES | 0.3 | 0.009 | 3.69e-05
0.8050 | 1700107001 | Насадка пластмассовая на трубу - 14-18 | шт | 100 | SCA | ACCESSORIES | 1.35 | 0.034 | 0.001
0.1021 | 1818255003 | Лента краевая демпферная с фартуком - 8x150 25 м | м | 25 | UH | ISOLATION | 1.3 | 0.028 | 0.045 | Ограничено | Новый изм.в метрах
K-501002 | 1700183010 | Пешель (гофра) 0,4 м (1уп -10шт) | упак | 1 | SCA | ACCESSORIES | 4.07 | 0.2 | 0.00025
1904C |  | Пешель (гофра) 12-14 красная (1бухта-100м) | бух. | 1 | SCA | ACCESSORIES | 35.78 | 2.24 | 0.18063 | Ограничено | 1700049018 1700049059 (50м)
1900C | 1700049021 | Труба защитная гофрированная красная - 16-18 бухта 50 м | бух. | 1 | SCA | ACCESSORIES | 20.16 | 1.32 | 0.06
1906C | 1700049025 | Труба защитная гофрированная красная - 20 бухта 50 м | бух. | 1 | SCA | ACCESSORIES | 24.59 | 1.52 | 0.04
1901C | 1700049030 | Труба защитная гофрированная красная - 25-26 бухта 50 м | бух. | 1 | SCA | ACCESSORIES | 38.03 | 2.22 | 0.18063
1908C | 1700049034 | Труба защитная гофрированная красная - 32 бухта 50 м | бух. | 1 | SCA | ACCESSORIES | 58.11 | 3.16 | 0.09
1910C | 1700049038 | Труба защитная гофрированная красная - 40 бухта 25 м | бух. | 1 | SCA | ACCESSORIES | 42.48 | 1.84 | 0.1
1904N |  | Пешель (гофра) 12-14 синяя (1бухта-100м) | бух. | 1 | SCA | ACCESSORIES | 35.78 | 2.24 | 0.18063 | Ограничено | 1700049019 1700049060 (50м)
1900N | 1700049022 | Труба защитная гофрированная синяя - 16-18 бухта 50 м | бух. | 1 | SCA | ACCESSORIES | 20.16 | 1.32 | 0.06
1906N | 1700049026 | Труба защитная гофрированная синяя - 20 бухта 50 м | бух. | 1 | SCA | ACCESSORIES | 24.59 | 1.52 | 0.04
1901N | 1700049031 | Труба защитная гофрированная синяя - 25-26 бухта 50 м | бух. | 1 | SCA | ACCESSORIES | 38.03 | 2.22 | 0.18063
1908N | 1700049035 | Труба защитная гофрированная синяя - 32 бухта 50 м | бух. | 1 | SCA | ACCESSORIES | 58.11 | 3.1 | 0.09
1910N | 1700049039 | Труба защитная гофрированная синяя - 40 бухта 25 м | бух. | 1 | SCA | ACCESSORIES | 42.48 | 1.84 | 0.1
6090.050 | 1700210011 | Плитка монтажная полимерная одинарная | шт | 10 | SCA | ACCESSORIES | 1.35 | 0.012 | 4.602e-05
6090.060 | 1700210006 | Плитка монтажная полимерная двойная L = 150 мм | шт | 10 | SCA | ACCESSORIES | 2.09 | 0.036 | 0.00013149
6090.080 | 1700210008 | Плитка монтажная полимерная двойная L = 50 мм | шт | 10 | SCA | ACCESSORIES | 1.73 | 0.017 | 6.136e-05
6090.070 | 1700210010 | Плитка монтажная полимерная двойная L = 80 мм | шт | 10 | SCA | ACCESSORIES | 1.81 | 0.024 | 7.67e-05
6090.09 | 1700210002 | Плитка монтажная с выступом металлическая двойная L = 50, 80, 150 мм | шт | 10 | SCA | ACCESSORIES | 6.51 | 0.27 | 0.00010457
6090.10 | 1700210013 | Плитка монтажная с выступом металлическая двойная L = 50 мм | шт | 10 | SCA | ACCESSORIES | 4.39 | 0.201 | 0.00025311
K-500400 | 1800183008 | Проволочная скрутка для сшивки сетки | шт | 100 | UH | ACCESSORIES | 0.19 | 0.001 | 0.01
K-400100 | 1800213000 | Профиль металлический TBS - 0.4 мм (1.0x0.12 м) | шт | 50 | UH | ACCESSORIES | 6.69 | 2.12 | 0.0024
2220 | 1700183007 | Розетка двойная - 15 | шт | 50 | SCA | ACCESSORIES | 1.43 | 0.016 | 0.00336
2215 | 1700183008 | Розетка одинарная - 15 | шт | 10 | SCA | ACCESSORIES | 0.45 | 0.026 | 2.475e-05
8019950A | 1700029003 | Хомут пластмассовый с фиксатором - 16 | шт | 50 | SCA | ACCESSORIES | 0.5 | 0.009 | 0.01
8020950A | 1700029005 | Хомут пластмассовый с фиксатором - 20 | шт | 50 | SCA | ACCESSORIES | 0.5 | 0.011 | 0.001943
8021950A | 1700029007 | Хомут пластмассовый с фиксатором - 25 | шт | 50 | SCA | ACCESSORIES | 0.65 | 0.014 | 2.166e-05
8022950A | 1700029009 | Хомут пластмассовый с фиксатором - 32 | шт | 50 | SCA | ACCESSORIES | 0.67 | 0.016 | 3.038e-05
8023950A | 1700081018 | Хомут пластмассовый с фиксатором - 40 | шт | 40 | SCA | ACCESSORIES | 0.98 | 0.01 | 0.0001564
8024950A | 1700029012 | Хомут пластмассовый с фиксатором - 50 | шт | 25 | SCA | ACCESSORIES | 1.12 | 0.057 | 0.00026496
8025950A | 1700029000 | Хомут пластмассовый с фиксатором - 63 | шт | 25 | SCA | ACCESSORIES | 1.34 | 0.036 | 0.00026496
K-501000 | 1800209014 | Шина (к профильной прокладке для разделительного шва), 1шт.=2м. | шт | 10 | UH | ACCESSORIES | 9.2 | 0.19 | 0.00936 | Снято | Новый артикул 1800209029
0.1025 | 1800209003 | Шина для фиксации труб 16-18, 1шт.=2м. | шт | 1 | UH | ACCESSORIES | 5.63 | 0.25 | 0.002
K-201117 | 1800209000 | Шина для фиксации труб 12-17 - выс. 23 мм дл. 1 м (5 x 0,2 м) | м | 30 | UH | ACCESSORIES | 4.7 | 0.56 | 0.01
K-201120 | 1800209009 | Шина для фиксации труб 12-22 - выс. 29 мм дл. 1 м (2 x 0,5м) | м | 1 | UH | ACCESSORIES | 3.62 | 0.59 | 0.0008568
K-201100 | 1800209008 | Шина для фиксации труб d 12, 1шт.=3м. | м | 30 | UH | ACCESSORIES | 4.7 | 0.233 | 0.01
K-201101 | 1800209010 | Шина для фиксации труб d 14, 1шт.=3м. | м | 30 | UH | ACCESSORIES | 4.7 | 0.294 | 0.01
K-201105 | 1800209011 | Шина для фиксации труб d 20, 1шт.=3м. | м | 30 | UH | ACCESSORIES | 4.73 | 0.353 | 0.01 |  | Новый изм.в метрах
K-201106 | 1800209012 | Шина для фиксации труб 25 - выс. 35 мм дл. 2 м | м | 30 | UH | ACCESSORIES | 5.75 | 0.413 | 0.01 |  | Новый изм.в метрах
22022 | 1800191000 | Шпильки U42 для ручного монтажа - 14-18 (42 мм) 100 шт. | упак | 1 | UH | ACCESSORIES | 5.36 | 0.13 | 0.0012656
22022N | 1800191002 | Шпильки U42 для ручного монтажа - 14-18 (42 мм) 200 шт. | упак | 1 | UH | ACCESSORIES | 12.21 | 0.26 | 0.0025311
K-200602 | 1800191007 | Шпилька для креп. труб d 14-20 (коробка 1000 шт.) | шт | 1 | UH | ACCESSORIES | 0.09 | 0.1 | 9.69e-06
K-200601 | 1800191009 | Шпилька короткая для креп. труб (уп. 1000шт) d 14-20 | шт | 1000 | UH | ACCESSORIES | 0.17 | 0.001 | 6.85e-06
K-500600 | 1800107001 | Кронштейн для крепления труб на сетке NET d 16-18 мм | упак | 1 | UH | ACCESSORIES | 0.23 | нет данных | нет данных
K-500601 | 1800107002 | Кронштейн для крепления труб на сетке NET d 20 мм | упак | 1 | UH | ACCESSORIES | 0.23 | нет данных | нет данных
8059 | 1700218000 | Направляющая для труб пластмассовая - 12-14/18 | шт | 1 | SCA | ACCESSORIES | 1.52 | 0.068 | 0.00037967
K-800210 | 1802265035 | Термостат комнатный программируемый Premium 230 В/1,8 Вт | шт | 1 | UH | AUTOMATION | 294.46 | нет данных | нет данных
K-800211 | 1802265036 | Термостат комнатный программируемый Premium 24 В/1,8 Вт | шт | 1 | UH | AUTOMATION | 294.46 | нет данных | нет данных
K-800102 | 1802265031 | Термостат комнатный Premium 24 В - отопление/охлаждение | шт | 1 | UH | AUTOMATION | 156.58 | 0 | 0.01
K-801000 | 1802265014 | Монтажная настенная планка для термостатов Premium | шт | 1 | UH | AUTOMATION | 9.32 | 0.116 | 0.00238
K-800301 | 1802212012 | сPremium 24 В | шт | 1 | UH | AUTOMATION | 229.07 | 1.9 | 0.002772
K-800702 | 1802167000 | Расширительный модуль для отопления/охлаждения к клеммной колодке Premium 24 В | шт | 1 | UH | AUTOMATION | 177.66 | 0.21 | 0.01
K-800401 | 1802167002 | Расширительный модуль для насоса к клеммной колодке Premium 24 В | шт | 1 | UH | AUTOMATION | 130.94 | 0 | 0.01
K-800700 | 1802167007 | Расширительный модуль для термостатов к клеммной колодке Premium 230 В | шт | 1 | UH | AUTOMATION | 80 | 0 | 0
K-800701 | 1802167008 | Расширительный модуль для термостатов к клеммной колодке Premium 24 В | шт | 1 | UH | AUTOMATION | 80 | 0.48 | 0.01
K-800902 | 1802010001 | Наружная антенна к клеммной колодке беспроводной Premium 868 MГц | шт | 1 | UH | AUTOMATION | 306.18 | нет данных | нет данных
K-802302 | 1802047002 | Контроллер системы антиобледенения и снеготаяния открытых площадок | шт | 1 | UH | AUTOMATION | 605.24 | нет данных | нет данных
K-800002 | 1802265026 | Термостат комнатный электрический Premium 230 В 1,8 Вт | шт | 1 | UH | AUTOMATION | 63.47 | 0.19 | 0.01
K-800003 | 1802265027 | Термостат комнатный электрический Premium 24 В 1,8 Вт | шт | 1 | UH | AUTOMATION | 63.47 | нет данных | нет данных
K-800030 | 1802212006 | Клеммная колодка Basic 230 В с модулем для насоса, отопления/охлаждения (без сетевого кабеля) | шт | 1 | UH | AUTOMATION | 188.02 | 0.499 | 0.00544
K-800031 | 1802212007 | Клеммная колодка Basic 24V с модулем для насоса, отопления/охлаждения (без трансформатора) | шт | 1 | UH | AUTOMATION | 188.02 | нет данных | нет данных
K-802000 | 1802212008 | Клеммная колодка Basic 230 В для беспроводных термостатов 868 MГц - 2 -х канальная (без сетевого кабеля) | шт | 1 | UH | AUTOMATION | 481.91 | 0 | 0
K-800310 | 1802265041 | Трансформатор напряжения 24 В к клеммной колодке Basic | шт | 1 | UH | AUTOMATION | 91.67 | 0.667 | 0.000864
K-800510 | 1802155000 | Таймер Basic 230 В - 2-х канальный | шт | 1 | UH | AUTOMATION | 423.13 | нет данных | нет данных
K-800600 | 1802167003 | Расширительный модуль для сервомотора к клеммной колодке Premium 230 В | шт | 1 | UH | AUTOMATION | 89.29 | нет данных | нет данных
K-800601 | 1802167004 | Расширительный модуль для сервомотора к клеммной колодке Premium 24 В | шт | 1 | UH | AUTOMATION | 89.29 | 0 | 0.01
K-802200 | 1802265000 | Беспроводной термостат комнатный 868 МГц | шт | 1 | UH | AUTOMATION | 144.02 | 0.108 | 0.002016
K-802301 | 1802265004 | Датчик снега и льда с проводом 6 м | шт | 1 | UH | AUTOMATION | 647.58 | нет данных | нет данных
K-802303 | 1802265003 | Датчик снега и льда с проводом 20 м | шт | 1 | UH | AUTOMATION | 705.16 | нет данных | нет данных
K-800036 | 1802265006 | Термостат комнатный электронный отопление/охлаждение 230 В | шт | 1 | UH | AUTOMATION | 126.29 | 0.106 | 0.01
K-800035 | 1802265005 | Термостат комнатный электронный отопление/охлаждение 24 В | шт | 1 | UH | AUTOMATION | 126.29 | 0.116 | 0.002304
RD61112C | 1802265037 | Термостат с еженедельным управлением 24В/220В | шт | 1 | UH | AUTOMATION | 120.5 | нет данных | нет данных
9019.40 | 1109250009 | Заглушка латунная Push - 14x2.0 | шт | 10 | PUSH | FITTINGS | 5.21 | 0.016 | 0.01
9019.42 | 1109250006 | Заглушка латунная Push - 18x2.5 | шт | 10 | PUSH | FITTINGS | 5.31 | 0.025 | 4.602e-05
9019.41 | 1109250005 | Заглушка латунная Push - 18x2.0 | шт | 10 | PUSH | FITTINGS | 5.31 | 0.027 | 4.602e-05
9019.43 | 1109250007 | Заглушка латунная Push - 25x3.5 | шт | 5 | PUSH | FITTINGS | 7.37 | 0.047 | 6.136e-05
9019.44 | 1109250008 | Заглушка латунная Push - 32x4.4 | шт | 5 | PUSH | FITTINGS | 18.74 | 0.095 | 0.0001534
9014.490 | 1109226003 | Кольцо латунное Push - 12x2.0 | шт | 50 | PUSH | FITTINGS | 1.11 | 0.02 | 1.315e-05
9006.01 | 1109226004 | Кольцо латунное Push - 14x2.0 | шт | 50 | PUSH | FITTINGS | 1.12 | 0.02 | 1.315e-05
9001.80 | 1109226006 | Кольцо латунное Push - 18x2.0/18x2.5 | шт | 50 | PUSH | FITTINGS | 1.24 | 0.02 | 1.841e-05
9006.78 | 1109226009 | Кольцо латунное Push - 25x3.5 | шт | 20 | PUSH | FITTINGS | 2.25 | 0.031 | 4.602e-05
9019.07 | 1109226014 | Кольцо латунное Push - 32x4.4 | шт | 10 | PUSH | FITTINGS | 4.13 | 0.073 | 9.204e-05
9006.11B | 1109068001 | Отвод Push 14х2/14х2 ник. | шт | 10 | PUSH | FITTINGS | 7.91 | 0.034 | 2.25e-05
9006.15B | 1109068015 | Отвод Push 25х3,5/25х3,5 ник. | шт | 5 | PUSH | FITTINGS | 15.82 | 0.112 | 4.77e-05
9029.12 | 1109068000 | Отвод 90° латунный с РН Push - 14x2.0 G1/2" | шт | 10 | PUSH | FITTINGS | 8.74 | 0.071 | 4.602e-05
9029.11 | 1109070002 | Отвод 90° латунный с РН Push - 18x2.5 G1/2" | шт | 10 | PUSH | FITTINGS | 8.9 | 0.056 | 4.602e-05
9006.65B | 1109068006 | Отвод 90° латунный с РН Push - 18x2.0 G1/2" | шт | 20 | PUSH | FITTINGS | 8.9 | 0.081 | 4.602e-05
9016.230 | 1109068020 | Отвод латунный с трубкой Cu Ø15 Push - 12x2.0 L = 210 мм | шт | 1 | PUSH | FITTINGS | 13.66 | 0.194 | 0.000235
9014.450 | 1109068021 | Отвод латунный с трубкой Cu Ø15 Push - 14x2.0 L = 210 мм | шт | 1 | PUSH | FITTINGS | 15.1 | 0.165 | 0.00020914
9014.470 | 1109068024 | Отвод латунный с трубкой Cu Ø15 Push - 18x2.0 L = 210 мм | шт | 1 | PUSH | FITTINGS | 15.35 | 0.18 | 0.00020914
9015.230 | 1109068025 | Отвод латунный с трубкой Cu Ø15 Push - 18x2.5 L = 210 мм | шт | 1 | PUSH | FITTINGS | 15.35 | 0.166 | 0.00020914
9016.110 | 1109071009 | Отвод латунный с трубкой Cu Ø15 Push - 12x2.0 L = 300 мм | шт | 1 | PUSH | FITTINGS | 16.03 | 0.25 | 0.00025097
9016.000 | 1109071010 | Отвод латунный с трубкой Cu Ø15 Push - 14x2.0 L = 300 мм | шт | 1 | PUSH | FITTINGS | 16.03 | 0.22 | 0.00025097
9016.580 | 1109071044 | Отвод латунный с трубкой Cu Ø15 Push - 18x2.0 L = 300 мм | шт | 1 | PUSH | FITTINGS | 16.1 | 0.208 | 0.00031371
9016.020 | 1109068035 | Отвод латунный с трубкой Cu Ø15 Push - 18x2.5 L = 300 мм | шт | 1 | PUSH | FITTINGS | 16.1 | 0.205 | 0.00031371
9016.27 | 1109071038 | Отвод латунный с трубкой Cu Ø15 Push - 12x2.0 L = 750 мм | шт | 1 | PUSH | FITTINGS | 28.15 | 0 | 0 |  | Было 1109071051
9016.010 | 1109071022 | Отвод латунный с трубкой Cu Ø15 Push - 14x2.0 L = 750 мм | шт | 1 | PUSH | FITTINGS | 28.3 | 0.4 | 0.000564
9016.590 | 1109071045 | Отвод латунный с трубкой Cu Ø15 Push - 18x2.0 L = 750 мм | шт | 1 | PUSH | FITTINGS | 28.4 | 0.376 | 0.000564
9016.030 | 1109068037 | Отвод латунный с трубкой Cu Ø15 Push - 18x2.5 L = 750 мм | шт | 1 | PUSH | FITTINGS | 28.4 | 0.378 | 0.000564
9016.240 | 1109068026 | Отвод спаренный латунный с трубкой Cu Ø15 Push - 12x2.0 L = 200 мм | шт | 1 | PUSH | FITTINGS | 31.43 | 0.432 | 0.001
9014.460 | 1109068027 | Отвод спаренный латунный с трубкой Cu Ø15 Push - 14x2.0 L = 200 мм | шт | 1 | PUSH | FITTINGS | 34.84 | 0.383 | 0.00062741
9014.480 | 1109068029 | Отвод спаренный латунный с трубкой Cu Ø15 Push - 18x2.0 L = 200 мм | шт | 1 | PUSH | FITTINGS | 34.84 | 0.398 | 0.00062741
9015.240 | 1109068031 | Отвод спаренный латунный с трубкой Cu Ø15 Push - 18x2.5 L = 200 мм | шт | 1 | PUSH | FITTINGS | 34.84 | 0.43 | 0.00062741
9015.250 | 1109071047 | Отвод спаренный латунный с трубкой Cu Ø15 Push - 14x2.0 L = 300 мм | шт | 1 | PUSH | FITTINGS | 38.44 | 0.463 | 0.00083655
9015.260 | 1109071048 | Отвод спаренный латунный с трубкой Cu Ø15 Push - 18x2.0 L = 300 мм | шт | 1 | PUSH | FITTINGS | 38.44 | 0.467 | 0.00083655
9015.270 | 1109068034 | Отвод спаренный латунный с трубкой Cu Ø15 Push - 18x2.5 L = 300 мм | шт | 1 | PUSH | FITTINGS | 36.7 | 0.472 | 0.0012548
9017.030 | 1109285036 | Отвод настенный латунный с РВ Push - 14x2.0 G1/2" L = 41 мм | шт | 5 | PUSH | FITTINGS | 12.41 | 0.154 | 0.00013149
9017.060 | 1109285039 | Отвод настенный латунный с РВ Push - 18x2.0 G1/2" L = 52.5 мм | шт | 5 | PUSH | FITTINGS | 15.82 | 0.182 | 0.0001534
9017.040 | 1109285006 | Отвод настенный латунный с РВ Push - 18x2.0 G1/2" L = 41 мм | шт | 5 | PUSH | FITTINGS | 12.66 | 0.149 | 0.00013149
9017.070 | 1109285042 | Отвод настенный латунный с РВ Push - 18x2.5 G1/2" L = 52.5 мм | шт | 5 | PUSH | FITTINGS | 15.82 | 0.185 | 0.0001534
9017.050 | 1109285015 | Отвод настенный латунный с РВ Push - 18x2.5 G1/2" L = 41 мм | шт | 5 | PUSH | FITTINGS | 12.66 | 0.154 | 0.00013149
9014.610 | 1109042008 | Соединитель двухсторонний латунный Push - 12x2.0 | шт | 50 | PUSH | FITTINGS | 3.37 | 0.02 | 1.315e-05
9016.250 | 1109042010 | Соединитель двухсторонний редукционный латунный Push - 14x2.0/12x2.0 | шт | 10 | PUSH | FITTINGS | 3.98 | 0.021 | 0.001
9016.260 | 1109042014 | Соединитель двухсторонний редукционный латунный Push - 18x2.0/12x2.0 | шт | 20 | PUSH | FITTINGS | 4.07 | 0.029 | 2.301e-05
9006.11CN | 1109042020 | Соединитель двухсторонний редукционный латунный Push - 25x3.5/18x2.5 | шт | 20 | PUSH | FITTINGS | 6.9 | 0.031 | 3.78e-05
9019.120 | 1109042022 | Соединитель двухсторонний редукционный латунный Push - 32x4.4/25x3.5 | шт | 5 | PUSH | FITTINGS | 16.54 | 0.17 | 0.00013149
9019.050 | 1109042024 | Соединитель двухсторонний латунный Push - 32x4.4 | шт | 5 | PUSH | FITTINGS | 18.24 | 0.185 | 0.0001534
9014.590 | 1109044008 | Соединитель латунный с РВ Push - 12x2.0 G1/2" | шт | 10 | PUSH | FITTINGS | 5.79 | 0.09 | 6.136e-05
9014.270 | 1109042029 | Соединитель латунный с РВ Push - 14x2.0 G1/2" | шт | 10 | PUSH | FITTINGS | 6.39 | 0.08 | 6.136e-05
9014.280 | 1109044009 | Соединитель латунный с РВ Push - 18x2.0 G1/2" | шт | 10 | PUSH | FITTINGS | 6.49 | 0.1 | 6.136e-05
9014.290 | 1109044010 | Соединитель латунный с РВ Push - 18x2.5 G1/2" | шт | 10 | PUSH | FITTINGS | 6.63 | 0.081 | 6.136e-05
9014.300 | 1109044012 | Соединитель латунный с РВ Push - 25x3.5 G3/4" | шт | 5 | PUSH | FITTINGS | 11.08 | 0.18 | 0.00013149
9019.040 | 1109044014 | Соединитель латунный с РВ Push - 32x4.4 G1" | шт | 5 | PUSH | FITTINGS | 23.6 | 0.272 | 0.00018408
9014.580 | 1109045011 | Соединитель латунный с РН Push - 12x2.0 G1/2" | шт | 10 | PUSH | FITTINGS | 3.75 | 0.07 | 6.136e-05
9006.37K | 1109045012 | Соединитель латунный с РН Push - 14x2.0 G1/2" | шт | 10 | PUSH | FITTINGS | 4.16 | 0.06 | 6.136e-05
9006.89K | 1109045013 | Соединитель латунный с РН Push - 18x2.0 G1/2" | шт | 10 | PUSH | FITTINGS | 4.94 | 0.067 | 6.136e-05
9006.39K | 1109045015 | Соединитель латунный с РН Push - 18x2.5 G1/2" | шт | 10 | PUSH | FITTINGS | 5.44 | 0.08 | 6.136e-05
9014.98 | 1109044006 | Соединитель латунный с РН Push - 25x3.5 G1/2" | шт | 5 | PUSH | FITTINGS | 8.32 | 0.135 | 9.204e-05
9014.220 | 1109045017 | Соединитель латунный с РН Push - 25x3.5 G3/4" | шт | 5 | PUSH | FITTINGS | 9.44 | 0.141 | 9.204e-05
9019.030 | 1109045019 | Соединитель латунный с РН Push - 32x4.4 G1" | шт | 5 | PUSH | FITTINGS | 22.34 | 0.285 | 0.00018408
K-902716 | 1009042146 | Соединитель латунный переходной ultraPRESS/Push - 16/14 | шт | 10 | PRESS | FITTINGS | 7.2 | 0.051 | 5.753e-05
K-902718 | 1009042145 | Соединитель латунный переходной ultraPRESS/Push - 16/18x2.5 | шт | 10 | PRESS | FITTINGS | 8.69 | 0.059 | 5.931e-05
K-902717 | 1009042149 | Соединитель латунный переходной ultraPRESS/Push - 16/18x2.0 | шт | 10 | PRESS | FITTINGS | 8.33 | 0.059 | 5.753e-05
9006.64B | 1109257010 | Тройник латунный c РН Push - 18x2.0 G1/2" | шт | 10 | PUSH | FITTINGS | 10.36 | 0.081 | 7.5e-05
9019.32 | 1109257062 | Тройник равнопроходной латунный обводной Push - 14x2.0/14x2.0/14x2.0 | шт | 1 | PUSH | FITTINGS | 61.15 | 0.031 | 0.01
9019.36 | 1109257063 | Тройник редукционный латунный обводной Push - 14x2.0/14x2.0/18x2.0 | шт | 1 | PUSH | FITTINGS | 64.77 | 0.01 | 0.01
9019.34 | 1109257064 | Тройник редукционный латунный обводной Push - 18x2.0/14x2.0/14x2.0 | шт | 1 | PUSH | FITTINGS | 64.77 | 0.01 | 0.01
9019.35 | 1109257065 | Тройник редукционный латунный обводной Push - 18x2.0/14x2.0/18x2.0 | шт | 1 | PUSH | FITTINGS | 68.29 | 0.035 | 0.01
9019.33 | 1109257066 | Тройник равнопроходной латунный обводной Push - 18x2.0/18x2.0/18x2.0 | шт | 1 | PUSH | FITTINGS | 71.66 | 0.477 | 0.001534
9013.49 | 1109261075 | Тройник латунный с трубкой Cu Ø15 Push - 12x2.0 L = 300 мм | шт | 1 | PUSH | FITTINGS | 16.8 | 0.25 | 0.01
9013.14 | 1109261036 | Тройник латунный с трубкой Cu Ø15 Push - 14x2.0 L = 300 мм | шт | 1 | PUSH | FITTINGS | 15.82 | 0.18 | 0.00025097
9006.310 | 1109261014 | Тройник латунный с трубкой Cu Ø15 Push - 18x2.5 L = 300 мм | шт | 1 | PUSH | FITTINGS | 17.44 | 0.205 | 0.00025097
9001.770 | 1109261045 | Тройник латунный с трубкой Cu Ø15 Push - 18x2.0 L = 300 мм | шт | 1 | PUSH | FITTINGS | 17.44 | 0.2 | 0.00025097
9003.700 | 1109261020 | Тройник латунный с трубкой Cu Ø15 Push - 25x3.5 L = 300 мм | шт | 1 | PUSH | FITTINGS | 19.7 | 0.224 | 0.00031371
9019.150 | 1109261022 | Тройник латунный с трубкой Cu Ø15 Push - 32x4.4 L = 300 мм | шт | 1 | PUSH | FITTINGS | 30.22 | 0.304 | 0.00050193
9013.15 | 1109261056 | Тройник латунный с трубкой Cu Ø15 Push - 14x2.0 L = 750 мм | шт | 1 | PUSH | FITTINGS | 29.68 | 0.372 | 0.000564
9006.320 | 1109261025 | Тройник латунный с трубкой Cu Ø15 Push - 18x2.5 L = 750 мм | шт | 1 | PUSH | FITTINGS | 30.49 | 0.38 | 0.000564
9001.830 | 1109261064 | Тройник латунный с трубкой Cu Ø15 Push - 18x2.0 L = 750 мм | шт | 1 | PUSH | FITTINGS | 30.49 | 0.392 | 0.000564
9003.710 | 1109261030 | Тройник латунный с трубкой Cu Ø15 Push - 25x3.5 L = 750 мм | шт | 1 | PUSH | FITTINGS | 32.38 | 0.479 | 0.00094
9019.160 | 1109261004 | Тройник латунный с трубкой Cu Ø15 Push - 32x4.4 L = 750 мм | шт | 1 | PUSH | FITTINGS | 41.28 | 0.49 | 0.00141
9013.13 | 1109261078 | Тройник латунный с трубкой Cu Ø15 Push - 12x2.0 L = 750 мм | шт | 1 | PUSH | FITTINGS | 29.61 | 0.331 | 0.000564
9006.20B | 1109257006 | Тройник равнопроходной Push 25х3,5/25х3,5/25х3,5 ник. | шт | 5 | PUSH | FITTINGS | 15.55 | 0.162 | 0.001
9013.39B | 1109257023 | Тройник редукционный Push 14х2/18х2/14х2 ник | шт | 10 | PUSH | FITTINGS | 10.67 | 0.071 | 4.5e-05
9013.640 | 1109260010 | Тройник редукционный латунный Push - 18x2.0/12x2.0/14x2.0 | шт | 10 | PUSH | FITTINGS | 6.76 | 0.081 | 7.67e-05
9013.620 | 1109260020 | Тройник редукционный латунный Push - 18x2.5/12x2.0/18x2.5 | шт | 10 | PUSH | FITTINGS | 7.37 | 0.082 | 7.67e-05
9013.660 | 1109260005 | Тройник редукционный латунный Push - 18x2.5/12x2.0/14x2.0 | шт | 10 | PUSH | FITTINGS | 7.37 | 0.083 | 7.67e-05
9013.600 | 1109260012 | Тройник редукционный латунный Push - 18x2.0/12x2.0/18x2.0 | шт | 10 | PUSH | FITTINGS | 5.92 | 0.08 | 7.67e-05
9013.570 | 1109260008 | Тройник редукционный латунный Push - 18x2.0/12x2.0/12x2.0 | шт | 10 | PUSH | FITTINGS | 6.3 | 0.34 | 0.000564
9013.580 | 1109260003 | Тройник редукционный латунный Push - 18x2.5/12x2.0/12x2.0 | шт | 10 | PUSH | FITTINGS | 6.57 | 0.34 | 0.001
9013.11B | 1109257001 | Тройник редукционный Push 18х2/14х2/18х2 ник | шт | Н/Д | PUSH | FITTINGS | 10.77 | 0.081 | 5.152e-05
9013.700 | 1109257011 | Тройник редукционный латунный Push - 18x2.0/18x2.0/14x2.0 | шт | 10 | PUSH | FITTINGS | 8.51 | 0.093 | 9.204e-05 |  | Было 9013.70
9013.72 | 1109260015 | Тройник редукционный латунный Push - 25x3.5/32x4.4/25x3.5 | шт | 2 | PUSH | FITTINGS | 22.62 | 0.29 | 0.0004602
9013.12B | 1109257035 | Тройник редукционный Push 18х2/25х3,5/18х2 ник | шт | 5 | PUSH | FITTINGS | 15.03 | 0.162 | 0.00010176
9013.43B | 1109257038 | Тройник редукционный Push 25х3,5/14х2/18х2 ник | шт | 5 | PUSH | FITTINGS | 13.91 | 0.152 | 9.87e-05
9006.67B | 1109257002 | Тройник редукционный Push 25х3,5/18х2,5/18х2,5 ник | шт | Н/Д | PUSH | FITTINGS | 11.95 | 0.162 | 0.000115
9006.66B | 1109257003 | Тройник редукционный Push 25х3,5/18х2,5/25х3,5 ник | шт | 5 | PUSH | FITTINGS | 14.16 | 0.162 | 0.000115
9006.22B | 1109257004 | Тройник редукционный Push 25х3,5/18х2/18х2 ник | шт | 5 | PUSH | FITTINGS | 12.25 | 0.142 | 9.87e-05
9006.21B | 1109257005 | Тройник редукционный Push 25х3,5/18х2/25х3,5 ник | шт | 5 | PUSH | FITTINGS | 14.16 | 0.162 | 0.000115
9013.500 | 1109261013 | Тройник редукционный латунный с трубкой Cu Ø15 левый Push - 18x2.5/14x2.0 L = 300 мм | шт | 1 | PUSH | FITTINGS | 16.03 | 0.179 | 0.00025097
9013.510 | 1109261000 | Тройник редукционный латунный с трубкой Cu Ø15 правый Push - 18x2.5/14x2.0 L = 300 мм | шт | 1 | PUSH | FITTINGS | 16.03 | 0.27 | 0.00025097
9013.480 | 1109261076 | Тройник редукционный латунный с трубкой Cu Ø15 левый Push - 14x2.0/12x2.0 L = 300 мм | шт | 1 | PUSH | FITTINGS | 17.03 | 0.25 | 0.01
9013.560 | 1109261010 | Тройник редукционный латунный с трубкой Cu Ø15 левый Push - 18x2.5/12x2.0 L = 300 мм | шт | 1 | PUSH | FITTINGS | 14.99 | 0.18 | 0.001
9013.16 | 1109261040 | Тройник редукционный латунный с трубкой Cu Ø15 левый Push - 18x2.0/14x2.0 L = 300 мм | шт | 1 | PUSH | FITTINGS | 16.03 | 0.2 | 0.00020914
9013.470 | 1109261077 | Тройник редукционный латунный с трубкой Cu Ø15 правый Push - 14x2.0/12x2.0 L = 300 мм | шт | 1 | PUSH | FITTINGS | 17.03 | 0.25 | 0.01
9013.550 | 1109261011 | Тройник редукционный латунный с трубкой Cu Ø15 правый Push - 18x2.5/12x2.0 L = 300 мм | шт | 1 | PUSH | FITTINGS | 14.99 | 0.18 | 0.001
9013.17 | 1109261043 | Тройник редукционный латунный с трубкой Cu Ø15 правый Push - 18x2.0/14x2.0 L = 300 мм | шт | 1 | PUSH | FITTINGS | 16.03 | 0.2 | 0.00020914
9003.130 | 1109261015 | Тройник редукционный латунный с трубкой Cu Ø15 левый Push - 25x3.5/18x2.0 L = 300 мм | шт | 1 | PUSH | FITTINGS | 19.54 | 0.256 | 0.00031371
9003.720 | 1109261016 | Тройник редукционный латунный с трубкой Cu Ø15 правый Push - 25x3.5/18x2.0 L = 300 мм | шт | 1 | PUSH | FITTINGS | 19.54 | 0.26 | 0.00031371
9013.270 | 1109261018 | Тройник редукционный латунный с трубкой Cu Ø15 левый Push - 25x3.5/18x2.5 L = 300 мм | шт | 1 | PUSH | FITTINGS | 19.54 | 0.216 | 0.00031371
9013.280 | 1109261019 | Тройник редукционный латунный с трубкой Cu Ø15 правый Push - 25x3.5/18x2.5 L = 300 мм | шт | 1 | PUSH | FITTINGS | 19.54 | 0.217 | 0.00031371
9019.090 | 1109261021 | Тройник редукционный латунный с трубкой Cu Ø15 левый Push - 32x4.4/25x3.5 L = 300 мм | шт | 1 | PUSH | FITTINGS | 29.09 | 0.29 | 0.00041828
9019.100 | 1109261002 | Тройник редукционный латунный с трубкой Cu Ø15 правый Push - 32x4.4/25x3.5 L = 300 мм | шт | 1 | PUSH | FITTINGS | 29.09 | 0.28 | 0.00041828
9013.520 | 1109261023 | Тройник редукционный латунный с трубкой Cu Ø15 левый Push - 18x2.5/14x2.0 L = 750 мм | шт | 1 | PUSH | FITTINGS | 29.81 | 0.351 | 0.000564
9013.530 | 1109261024 | Тройник редукционный латунный с трубкой Cu Ø15 правый Push - 18x2.5/14x2.0 L = 750 мм | шт | 1 | PUSH | FITTINGS | 29.81 | 0.352 | 0.000564
9013.460 | 1109261079 | Тройник редукционный латунный с трубкой Cu Ø15 левый Push - 14x2.0/12x2.0 L = 750 мм | шт | 1 | PUSH | FITTINGS | 29.7 | 0.335 | 0.000564
9013.18 | 1109261062 | Тройник редукционный латунный с трубкой Cu Ø15 левый Push - 18x2.0/14x2.0 L = 750 мм | шт | 1 | PUSH | FITTINGS | 29.81 | 0.37 | 0.000564
9013.440 | 1109261080 | Тройник редукционный латунный с трубкой Cu Ø15 правый Push - 14x2.0/12x2.0 L = 750 мм | шт | 1 | PUSH | FITTINGS | 29.7 | 0.334 | 0.000564
9013.19 | 1109261026 | Тройник редукционный латунный с трубкой Cu Ø15 правый Push - 18x2.0/14x2.0 L = 750 мм | шт | 1 | PUSH | FITTINGS | 29.81 | 0.37 | 0.000564
9003.730 | 1109261028 | Тройник редукционный латунный с трубкой Cu Ø15 правый Push - 25x3.5/18x2.0 L = 750 мм | шт | 1 | PUSH | FITTINGS | 31.85 | 0.459 | 0.000705
9013.290 | 1109261029 | Тройник редукционный латунный с трубкой Cu Ø15 левый Push - 25x3.5/18x2.5 L = 750 мм | шт | 1 | PUSH | FITTINGS | 31.85 | 0.389 | 0.000705
9013.300 | 1109261001 | Тройник редукционный латунный с трубкой Cu Ø15 правый Push - 25x3.5/18x2.5 L = 750 мм | шт | 1 | PUSH | FITTINGS | 31.85 | 0.39 | 0.000705
9003.140 | 1109261027 | Тройник редукционный латунный с трубкой Cu Ø15 левый Push - 25x3.5/18x2.0 L = 750 мм | шт | 1 | PUSH | FITTINGS | 31.85 | 0.459 | 0.000705
9019.110 | 1109261031 | Тройник редукционный латунный с трубкой Cu Ø15 левый Push - 32x4.4/25x3.5 L = 750 мм | шт | 1 | PUSH | FITTINGS | 40.32 | 0.44 | 0.01
9019.140 | 1109261003 | Тройник редукционный латунный с трубкой Cu Ø15 правый Push - 32x4.4/25x3.5 L = 750 мм | шт | 1 | PUSH | FITTINGS | 40.32 | 0.36 | 0.000705
9016.22 | 1709068015 | Отвод настенный с трубкой Ø15 L=220 G3/4" | шт | 1 | PUSH | FITTINGS | 14.27 | нет данных | нет данных
4400.30 | 1709183004 | Отвод настенный с трубкой Ø15 L=100 G1/2" | шт | 1 | PUSH | FITTINGS | 10.36 | нет данных | нет данных
9017.090 | 1109285019 | Тройник настенный латунный угловой с РВ Push - 18x2.5 G1/2" L = 41 мм | шт | 5 | PUSH | FITTINGS | 17.66 | 0.154 | 0.0001534
9017.080 | 1109285020 | Тройник настенный латунный угловой с РВ Push - 18x2.0 G1/2" L = 41 мм | шт | 5 | PUSH | FITTINGS | 17.66 | 0.153 | 0.0001534
9027.160 | 1109122000 | Элемент для подключения к отопительному прибору с многослойной трубой L=500 мм 16x2/14x2 | шт | 1 | PUSH | FITTINGS | 8.56 | 0.086 | 0.000282
9027.170 | 1109122001 | Элемент для подключения к отопительному прибору с многослойной трубой L=500 мм 16x2/18x2 | шт | 1 | PUSH | FITTINGS | 8.66 | 0.106 | 0.01
9027.180 | 1109122002 | Элемент для подключения к отопительному прибору с многослойной трубой L=500 мм 16x2/18x2,5 | шт | 1 | PUSH | FITTINGS | 8.66 | 0.106 | 0.000282
9004.16 | 1109271003 | Соединитель конусный латунный c РВ для труб PE-Xc/Al/PE-HD Platinum - 14x2.0 G3/4" | шт | 10 | PUSH | FITTINGS SCA | 7.6 | 0.07 | 6.136e-05
9006.90K | 1109045000 | Соединитель латунный с РН Push - 18x2.5 G3/4" | шт | 10 | PUSH | FITTINGS | 6.32 | 0.085 | 6.136e-05
9014.200 | 1109042035 | Соединитель латунный с РН Push - 25x3.5 G1" | шт | 5 | PUSH | FITTINGS | 12.41 | 0.134 | 0.00013149
9014.380 | 1109042031 | Соединитель латунный с РВ Push - 18x2.5 G3/4" | шт | 10 | PUSH | FITTINGS | 8.2 | 0.123 | 7.67e-05
9014.400 | 1109042033 | Соединитель латунный с РВ Push - 25x3.5 G1/2" | шт | 5 | PUSH | FITTINGS | 9.41 | 0.11 | 9.204e-05
9018.170 | 1109068009 | Отвод 90° PPSU Push - 14x2.0 | шт | 10 | PUSH | FITTINGS | 3.57 | 0.02 | 3.068e-05
9018.190 | 1109068012 | Отвод 90° PPSU Push - 18x2.5 | шт | 10 | PUSH | FITTINGS | 4.15 | 0.013 | 5.753e-05
9018.180 | 1109068013 | Отвод 90° PPSU Push - 18x2.0 | шт | 10 | PUSH | FITTINGS | 4.15 | 0.014 | 5.753e-05
9018.200 | 1109068014 | Отвод 90° PPSU Push - 25x3.5 | шт | 5 | PUSH | FITTINGS | 6.57 | 0.025 | 0.0001534
9018.560 | 1109068017 | Отвод 90° PPSU Push - 32x4.4 | шт | 5 | PUSH | FITTINGS | 17.2 | 0.05 | 0.0003068
9017.340 | 1109285001 | Отвод настенный PPSU с РВ Push - 12x2.0 G1/2" L = 40 мм | шт | 5 | PUSH | FITTINGS | 7.59 | 0.067 | 0.01
9017.000 | 1109285002 | Отвод настенный PPSU с РВ Push - 14x2.0 G1/2" L = 40 мм | шт | 5 | PUSH | FITTINGS | 8.32 | 0.067 | 0.0001534
9017.010 | 1109285004 | Отвод настенный PPSU с РВ Push - 18x2.0 G1/2" L = 40 мм | шт | 5 | PUSH | FITTINGS | 8.43 | 0.069 | 0.0001534
9017.020 | 1109285008 | Отвод настенный PPSU с РВ Push - 18x2.5 G1/2" L = 40 мм | шт | 5 | PUSH | FITTINGS | 8.43 | 0.069 | 0.0001534
9019.23 | 1109042002 | Соединитель двухсторонний PPSU Push - 14x2.0 | шт | 10 | PUSH | FITTINGS | 3.43 | 0.007 | 4.602e-05
9019.27 | 1109046002 | Соединитель двухсторонний редукционный PPSU Push - 18x2.5/14x2.0 | шт | 10 | PUSH | FITTINGS | 4.37 | 0.01 | 4.602e-05
9019.26 | 1109042005 | Соединитель двухсторонний PPSU Push - 18x2.5 | шт | 10 | PUSH | FITTINGS | 4.11 | 0.01 | 5.753e-05
9019.25 | 1109046003 | Соединитель двухсторонний редукционный PPSU Push - 18x2.0/14x2.0 | шт | 10 | PUSH | FITTINGS | 4.37 | 0.01 | 4.602e-05
9019.24 | 1109042004 | Соединитель двухсторонний PPSU Push - 18x2.0 | шт | 10 | PUSH | FITTINGS | 4.32 | 0.092 | 5.753e-05
9019.29 | 1109046005 | Соединитель двухсторонний редукционный PPSU Push - 25x3.5/18x2.0 | шт | 5 | PUSH | FITTINGS | 4.73 | 0.021 | 9.204e-05
9019.30 | 1109046000 | Соединитель двухсторонний редукционный PPSU Push - 25x3.5/18x2.5 | шт | 5 | PUSH | FITTINGS | 4.73 | 0.021 | 9.204e-05
9019.28 | 1109042007 | Соединитель двухсторонний PPSU Push - 25x3.5 | шт | 5 | PUSH | FITTINGS | 6.27 | 0.021 | 9.204e-05
9019.47 | 1109044000 | Соединитель PPSU с РВ Push - 14x2.0 G1/2" | шт | 10 | PUSH | FITTINGS | 6 | 0.045 | 7.67e-05
9019.31 | 1109044003 | Соединитель PPSU с РВ Push - 18x2.0 G1/2" | шт | 10 | PUSH | FITTINGS | 6.02 | 0.485 | 0.01
9019.46 | 1109044001 | Соединитель PPSU с РВ Push - 18x2.5 G1/2" | шт | 10 | PUSH | FITTINGS | 6.23 | 0.48 | 0.01
9014.650 | 1109257015 | Тройник PPSU Push - 12x2.0 | шт | 10 | PUSH | FITTINGS | 5.22 | 0.011 | 0.001
9018.250 | 1109257018 | Тройник PPSU Push - 14x2.0 | шт | 10 | PUSH | FITTINGS | 4.32 | 0.013 | 9.204e-05
9018.020 | 1109257026 | Тройник PPSU Push - 18x2.5 | шт | 10 | PUSH | FITTINGS | 5.15 | 0.02 | 0.00011505
9018.010 | 1109257032 | Тройник PPSU Push - 18x2.0 | шт | 10 | PUSH | FITTINGS | 5.15 | 0.02 | 0.00011505
9018.030 | 1109257049 | Тройник PPSU Push - 25x3.5 | шт | 5 | PUSH | FITTINGS | 9.14 | 0.038 | 0.0002301
9018.69 | 1109257060 | Тройник PPSU Push - 32x4.4 | шт | 2 | PUSH | FITTINGS | 20.35 | 0.076 | 0.0004602
9014.570 | 1109257016 | Тройник редукционный PPSU Push - 14x2.0/12x2.0/12x2.0 | шт | 10 | PUSH | FITTINGS | 5.25 | 0.02 | 4.602e-05
9014.560 | 1109257017 | Тройник редукционный PPSU Push - 14x2.0/12x2.0/14x2.0 | шт | 20 | PUSH | FITTINGS | 5.42 | 0.02 | 4.602e-05
9018.700 | 1109257020 | Тройник редукционный PPSU Push - 14x2.0/18x2.0/14x2.0 | шт | 10 | PUSH | FITTINGS | 5.74 | 0.02 | 9.204e-05
9018.730 | 1109257024 | Тройник редукционный PPSU Push - 18x2.5/14x2.0/14x2.0 | шт | 10 | PUSH | FITTINGS | 5.8 | 0.02 | 0.00011505
9018.720 | 1109257025 | Тройник редукционный PPSU Push - 18x2.5/14x2.0/18x2.5 | шт | 10 | PUSH | FITTINGS | 6 | 0.02 | 0.00011505
9018.240 | 1109257028 | Тройник редукционный PPSU Push - 18x2.5/25x3.5/18x2.5 | шт | 5 | PUSH | FITTINGS | 6.88 | 0.04 | 0.0002301
9018.220 | 1109257030 | Тройник редукционный PPSU Push - 18x2.0/14x2.0/14x2.0 | шт | 10 | PUSH | FITTINGS | 5.8 | 0.02 | 0.00011505
9018.210 | 1109257031 | Тройник редукционный PPSU Push - 18x2.0/14x2.0/18x2.0 | шт | 10 | PUSH | FITTINGS | 6 | 0.02 | 0.00011505
9018.230 | 1109257033 | Тройник редукционный PPSU Push - 18x2.0/25x3.5/18x2.0 | шт | 5 | PUSH | FITTINGS | 7.38 | 0.04 | 0.0002301
9018.750 | 1109257036 | Тройник редукционный PPSU Push - 25x3.5/14x2.0/18x2.0 | шт | 5 | PUSH | FITTINGS | 6.72 | 0.033 | 0.0002301
9018.760 | 1109257039 | Тройник редукционный PPSU Push - 25x3.5/14x2/18x2.5 | шт | 5 | PUSH | FITTINGS | 6.72 | 0.03 | 0.0002301
9018.740 | 1109257040 | Тройник редукционный PPSU Push - 25x3.5/14x2/25x3.5 | шт | 5 | PUSH | FITTINGS | 7.02 | 0.03 | 0.0002301
9018.070 | 1109257043 | Тройник редукционный PPSU Push - 25x3.5/18x2.5/18x2.5 | шт | 5 | PUSH | FITTINGS | 6.88 | 0.03 | 0.0002301
9018.080 | 1109257045 | Тройник редукционный PPSU Push - 25x3.5/18x2.5/25x3.5 | шт | 5 | PUSH | FITTINGS | 7.02 | 0.03 | 0.0002301
9018.050 | 1109257047 | Тройник редукционный PPSU Push - 25x3.5/18x2.0/18x2.0 | шт | 5 | PUSH | FITTINGS | 6.88 | 0.03 | 0.0002301
9018.060 | 1109257048 | Тройник редукционный PPSU Push - 25x3.5/18x2.0/25x3.5 | шт | 5 | PUSH | FITTINGS | 7.02 | 0.031 | 0.0002301
9018.510 | 1109257052 | Тройник редукционный PPSU Push - 32x4.4/18x2.5/25x3.5 | шт | 2 | PUSH | FITTINGS | 18.53 | 0.07 | 0.0004602
9018.530 | 1109257053 | Тройник редукционный PPSU Push - 32x4.4/18x2.5/32x4.4 | шт | 2 | PUSH | FITTINGS | 18.53 | 0.06 | 0.0004602
9018.540 | 1109257054 | Тройник редукционный PPSU Push - 32x4.4/18x2.0/25x4.4 | шт | 2 | PUSH | FITTINGS | 18.53 | 0.065 | 0.0004602
9018.550 | 1109257055 | Тройник редукционный PPSU Push - 32x4.4/18x2.0/32x4.4 | шт | 2 | PUSH | FITTINGS | 18.53 | 0.066 | 0.0004602
9018.520 | 1109257058 | Тройник редукционный PPSU Push - 32x4.4/25x3.5/32x4.4 | шт | 2 | PUSH | FITTINGS | 18.53 | 0.064 | 0.0004602
9018.500 | 1109257056 | Тройник редукционный PPSU Push - 32x4.4/25x3.5/25x3.5 | шт | 2 | PUSH | FITTINGS | 18.53 | 0.064 | 0.0004602
0.9614 | 1029196032 | Труба многослойная PE-RT/AL/PE-RT Multi Universal 14х2 (1бухта-200м) | м | 200 | PRESS | PIPES | 1.98 | 0.097 | 0.0005929
0.9616 | 1029196123 | Труба PERTAL ultraPRESS - 16x2.0 бухта 200 м | м | 200 | PRESS | PIPES | 1.48 | 0.106 | 0.0005929
0.9620 | 1029196092 | Труба PERTAL ultraPRESS - 20×2.0 бухта 100 м | м | 100 | PRESS | PIPES | 2.24 | 0.157 | 0.0011858
0.9563 | 1029196131 | Труба многослойная PE-X/AL/PE-X Multi Universal 63x4,5 (1штанга-5м) | м | 5 | PRESS | PIPES | 45.56 | 1.265 | 0.023716
0.2176OP | 1829198014 | Труба bluePERT - 16x2.0 бухта 200 м | м | 200 | PUSH | PIPES | 1.61 | 0.1 | 0.0005929 | Снято | Новый арт.1829198175
K-100305 | 1129198023 | Труба РЕ-RT с EVOH 20х2 (1бухта-200м) | м | 200 | UH | PIPES | 2.37 | 0.165 | 0.0004
K-150005 | 1829200005 | Труба РЕ-Хс с EVOH 20х2 (1бухта-200м) | м | 200 | UH | PIPES | 2.53 | 0.172 | 0.001
0.9135 | 1129200047 | Труба РЕ-Хс с EVOH 32х4,4 (штанга 5м) | м | 5 | PUSH | PIPES | 7.47 | нет данных | нет данных
K-100023 | 1829200007 | Труба PE-Xc с антидифузионным слоем 25х2,3 (6бар) | м | 50 | UH | PIPES | 3.91 | 0 | 0.001968
85/834 | 1400151001 | Замок для шкафа | шт | 10 | CABINETS | ACCESSORIES | 7.29 | 0.04 | 0.00018
1630S | 1445096002 | Рамка эмалированная с изгибом кромки под углом 45° RAMS-10/7 | шт | 2 | CABINETS | STANDARD | 68.33 | 4.5 | 0.036936
1640S | 1445096004 | Рамка эмалированная с изгибом кромки под углом 45° RAMS-13/10 | шт | 2 | CABINETS | STANDARD | 70.36 | 6.78 | 0.043416
1600S | 1445096006 | Рамка эмалированная с изгибом кромки под углом 45° RAMS-4 | шт | 2 | CABINETS | STANDARD | 49.61 | 2.61 | 0.01836
1610S | 1445096008 | Рамка эмалированная с изгибом кромки под углом 45° RAMS-6 | шт | 2 | CABINETS | STANDARD | 54.23 | 2.97 | 0.02268
1620S | 1445096001 | Рамка RAMS - 10/3 (570-625x580) | шт | 2 | CABINETS | STANDARD | 58.44 | 3.52 | 0.028296
1630Z | 1445096014 | Рамка эмалированная с изгибом кромки под углом 45° RAMSE-10/7 | шт | 2 | CABINETS | STANDARD | 60.82 | 4.02 | 0.031293
1640Z | 1445096016 | Рамка эмалированная с изгибом кромки под углом 45° RAMSE-13/10 | шт | 2 | CABINETS | STANDARD | 65.72 | 6.24 | 0.036783
1600Z | 1445096018 | Рамка эмалированная с изгибом кромки под углом 45° RAMSE-4 | шт | 2 | CABINETS | STANDARD | 45.08 | 2.15 | 0.015555
1610Z | 1445096020 | Рамка эмалированная с изгибом кромки под углом 45° RAMSE-6 | шт | 2 | CABINETS | STANDARD | 45.71 | 2.48 | 0.019215
1620Z | 1445096011 | Рамка RAMSE - 10/3 (525-560x580) | шт | 2 | CABINETS | STANDARD | 50.15 | 3.52 | 0.028296
1130S | 1445180006 | Шкаф наружный SWN - 10 (630x650x110) | шт | 1 | CABINETS | STANDARD | 96.2 | 7.56 | 0.048576
1140S | 1445180007 | Шкаф наружный SWN - 13 (630x800x110) | шт | 1 | CABINETS | STANDARD | 103.84 | 9.14 | 0.059616
1100S | 1445180008 | Шкаф наружный SWN - 4 (630x350x110) | шт | 1 | CABINETS | STANDARD | 67.94 | 4.92 | 0.026496
1110S | 1445180009 | Шкаф наружный SWN - 6 (630x450x110) | шт | 1 | CABINETS | STANDARD | 75.74 | 5.74 | 0.033856
1120S | 1445180010 | Шкаф наружный SWN - 8 (630x550x110) | шт | 1 | CABINETS | STANDARD | 81.79 | 6.78 | 0.041216
1100-OP | 1446180000 | Шкаф наружный SWN-OP - 10/3 (710×580×140) | шт | 1 | CABINETS | STANDARD UH | 107.07 | 8.78 | 0.061596
1110-OP | 1446180001 | Шкаф наружный SWN-OP - 13/7 (710×780×140) | шт | 1 | CABINETS | STANDARD UH | 130.25 | 10.96 | 0.082476
1120-OP | 1446180002 | Шкаф наружный SWN-OP - 15/10 (710×930×140) | шт | 1 | CABINETS | STANDARD UH | 152.96 | 12.66 | 0.098136
1130Z | 1445180000 | Шкаф наружный SWNE - 10 (585x650x110) | шт | 1 | CABINETS | STANDARD | 83.75 | 7.22 | 0.04554
1140Z | 1445180001 | Шкаф наружный SWNE - 13 (585x800x110) | шт | 1 | CABINETS | STANDARD | 90.29 | 8.24 | 0.05589
1100Z | 1445180002 | Шкаф наружный SWNE - 4 (585x350x110) | шт | 1 | CABINETS | STANDARD | 58.02 | 4.46 | 0.02484
1110Z | 1445180003 | шкаф монтажный наружный SWNE - 6 (585x450x110) | шт | 1 | CABINETS | STANDARD | 64.87 | 5.4 | 0.03174
1120Z | 1445180004 | шкаф монтажный наружный SWNE 8 (585x550x110) | шт | 1 | CABINETS | STANDARD | 72.41 | 6.24 | 0.035393
1220S | 1445180016 | Ящик монтажный SWNU-13/10 (в630 х ш930 х г140) | шт | 1 | CABINETS | STANDARD | 123.98 | 10.8 | 0.087232
1300-OP | 1446117003 | Шкаф встраиваемый SWP-OP - 10/3 (750-850×580×110-160) | шт | 1 | CABINETS | STANDARD UH | 113.65 | 8.84 | 0.062094
1310-OP | 1446117004 | Шкаф встраиваемый SWP-OP - 13/7 (750-850×780×110-160) | шт | 1 | CABINETS | STANDARD UH | 132.14 | 11.8 | 0.081054
1320-OP | 1446117005 | Шкаф встраиваемый SWP-OP - 15/10 (750-850×930×110-160) | шт | 1 | CABINETS | STANDARD UH | 142.37 | 15.78 | 0.095274
1300G-OP | 1446117002 | Шкаф встраиваемый SWPG-OP - 10/3 | шт | 1 | CABINETS | STANDARD UH | 112.69 | 8.42 | 0.042067
1310G-OP | 1446117001 | Ящик монтажный SWPG-OP 11/7 (в710 х ш780 х г140) | шт | 1 | CABINETS | STANDARD UH | 140.31 | 10.52 | 0.055637
1320G-OP | 1446117000 | Ящик монтажный SWPG-OP 15/10 (в710 х ш930 х г140) | шт | 1 | CABINETS | STANDARD UH | 167.12 | 12.58 | 0.065814
1330S | 1445117003 | шкаф монтажный встраиваемый SWPS - 13/7 (680-780x780x110-160) | шт | 1 | CABINETS | STANDARD | 111.71 | 9.36 | 0.073872
1340S | 1445117004 | шкаф монтажный встраиваемый SWPS - 15/10 (680-780x930x110-160) | шт | 1 | CABINETS | STANDARD | 128.3 | 12.648 | 0.086832
1300S | 1445117000 | шкаф монтажный встраиваемый SWPS - 4 (680-780x350x110-160) | шт | 1 | CABINETS | STANDARD | 80.08 | 5.46 | 0.03672
1310S | 1445117001 | шкаф монтажный встраиваемый SWPS - 6 (680-780x450x110-160) | шт | 1 | CABINETS | STANDARD | 82.91 | 6.42 | 0.04536
1320S | 1445117002 | шкаф монтажный встраиваемый SWPS - 10/3 (680-780x580x110-160) | шт | 1 | CABINETS | STANDARD | 93.41 | 7.6 | 0.056592
1300Z | 1445117024 | шкаф монтажный встраиваемый SWPSE - 4 (560-660x350x110-160) | шт | 1 | CABINETS | STANDARD | 66.75 | 5 | 0.03111
1330Z | 1445117012 | шкаф монтажный встраиваемый SWPSE - 13/7 (560-660x780x110-160) | шт | 1 | CABINETS | STANDARD | 94.98 | 8.72 | 0.062586
1340Z | 1445117014 | шкаф монтажный встраиваемый SWPSE - 15/10 (560-660x930x110-160) | шт | 1 | CABINETS | STANDARD | 110.64 | 12.46 | 0.073566
1310Z | 1445117013 | шкаф монтажный встраиваемый SWPSE - 6 (560-660x450x110-160) | шт | 1 | CABINETS | STANDARD | 74.03 | 5.82 | 0.03843
1320Z | 1445117011 | шкаф монтажный встраиваемый SWPSE - 10/3 (560-660x580x110-160) | шт | 1 | CABINETS | STANDARD | 81.69 | 6.98 | 0.047946
SPE-0 | 1406117001 | Шкаф монтажный встраиваемый SPE-0 - 335x575-665x110-170 | шт | 1 | CABINETS | SPECIAL | 52.19 | 5.06 | 0.028548
SPE-1 | 1406117002 | Шкаф монтажный встраиваемый SPE-1 - 435x575-665x110-170 | шт | 1 | CABINETS | SPECIAL | 56.37 | 5.9 | 0.0358
SPE-2 | 1406117003 | Шкаф монтажный встраиваемый SPE-2 - 565x575-665x110-170 | шт | 1 | CABINETS | SPECIAL | 61.07 | 7.08 | 0.0453
SPE-3 | 1406117004 | Шкаф монтажный встраиваемый SPE-3 - 715x575-665x110-170 | шт | 1 | CABINETS | SPECIAL | 69.44 | 8.35 | 0.0563
SPE-4 | 1406117005 | Шкаф монтажный встраиваемый SPE-4 - 795x575-665x110-170 | шт | 1 | CABINETS | SPECIAL | 78.83 | 9.1 | 0.0622
SPE-5 | 1406117006 | Шкаф монтажный встраиваемый SPE-5 - 965x575-665x110-170 | шт | 1 | CABINETS | SPECIAL | 99.49 | 10.97 | 0.074664
SPE-6 | 1406117000 | Шкаф монтажный встраиваемый SPE-6 - 1140x575-665x110-170 | шт | 1 | CABINETS | SPECIAL | 121.69 | 15.96 | 0.0875
SNE-0 | 1406180002 | Шкаф монтажный наружный SNE-0 - 385x580x110 | шт | 1 | CABINETS | SPECIAL | 47.8 | 4.4 | 0.03
SNE-1 | 1406180003 | Шкаф монтажный наружный SNE-1 - 485x580x110 | шт | 1 | CABINETS | SPECIAL | 53.07 | 5.24 | 0.0309
SNE-2 | 1406180004 | Шкаф монтажный наружный SNE-2 - 615x580x110 | шт | 1 | CABINETS | SPECIAL | 57.9 | 6.26 | 0.0392
SNE-3 | 1406180005 | Шкаф монтажный наружный SNE-3 - 760x580x110 | шт | 1 | CABINETS | SPECIAL | 68.55 | 7.51 | 0.0485
SNE-4 | 1406180006 | Шкаф монтажный наружный SNE-4 - 845x580x110 | шт | 1 | CABINETS | SPECIAL | 74.48 | 8.2 | 0.05801
SNE-5 | 1406180000 | Шкаф монтажный наружный SNE-5 - 1015x580x110 | шт | 1 | CABINETS | SPECIAL | 88.58 | 9.88 | 0.069546
SNE-6 | 1406180001 | Шкаф монтажный наружный SNE-6 - 1150x580x110 | шт | 1 | CABINETS | SPECIAL | 116.7 | 15.23 | 0.0733
K720005 | 1427098023 | Ящик монтажный наружный Premium - (в710 х ш1000 х г140) | шт | 1 | CABINETS | STANDARD | 175.08 | 15.64 | 0.1
K720305 | 1427098157 | Ящик монтажный встраиваемый Premium - (в750-850 х ш1000 х г110-165) | шт | 1 | CABINETS | STANDARD | 183.91 | 16.86 | 0.10191
K720306 | 1427098158 | Шкаф встраиваемый UVS Premium - 1200 | шт | 1 | CABINETS | STANDARD | 215.91 | 20 | 0.12087
K720725 | 1427098163 | Ящик монтажный встраиваемый Premium P - (в750-850 х ш1000 х г80-120) | шт | 1 | CABINETS | STANDARD | 181.41 | нет данных | нет данных
K720726 | 1427098165 | Шкаф встраиваемый UVSK Premium „PROBLEMLÖSER“ - 1200 | шт | 1 | CABINETS | STANDARD | 215.35 | 17.31 | 0.0906
K720055 |  | Модульный шкафчик наружный, промышленный - (в1100 х ш550 х г200) | шт | 1 | CABINETS | STANDARD | 332.09 | нет данных | нет данных
K720075 |  | Модульный шкафчик наружный, промышленный - (в1100 х ш750 х г200) | шт | 1 | CABINETS | STANDARD | 373.4 | нет данных | нет данных
K-600702 | 1802003001 | Адаптер к сервоприводу - M30x1.5 | шт | 1 | UH | AUTOMATION | 2.46 | 0.009 | 3.068e-05
0.52071 | 1300005000 | Воздухоотводчик с перекрывающим вентилем - G1/2" | шт | 1 | MANIFOLDS | ACCESSORIES | 10.6 | 0.142 | 0.000148
5322 | 1300005004 | Воздухоотводчик ручной - G1/2" | шт | 50 | MANIFOLDS | ACCESSORIES | 1.91 | 0.018 | 1.8e-05
6095.43 | 1300025002 | Заглушка латунная с РН - G1" | шт | 10 | MANIFOLDS | ACCESSORIES | 2.2 | 0.082 | 6e-05
6095.34 | 1709250004 | Заглушка латунная - G1/2" | шт | 20 | MANIFOLDS | ACCESSORIES | 1.25 | 0.024 | 3e-05
6095.35 | 1300025000 | Заглушка с РН G1/2" | шт | 20 | MANIFOLDS | ACCESSORIES | 1.42 | 0.017 | 3.068e-05
6095.32 | 1300250019 | Заглушка латунная с РН - G3/4" | шт | 20 | MANIFOLDS | ACCESSORIES | 2.29 | 0.041 | 0.01
1305.11 | 1300277000 | Клапан спускной - воздуховыпускной металлический - G1/2" | шт | 25 | MANIFOLDS | ACCESSORIES | 10.01 | 0.144 | 9e-05
10612 | 1300005003 | Клапан спускной - воздуховыпускной полимерный - G1/2" | шт | 25 | MANIFOLDS | ACCESSORIES | 8.5 | 0.097 | 9e-05
B2012 | 1802212002 | Клемная колодка 230В | шт | 1 | UH | AUTOMATION | 123.98 | 0.46 | 2.376e-05 | Ограничено
B2022 | 1802212003 | Клемная колодка 230В с насосным модулем | шт | 1 | UH | AUTOMATION | 178.18 | 0.48 | 0.0017
B4012 | 1802212004 | Клемная колодка 24В | шт | 1 | UH | AUTOMATION | 123.98 | 0.4 | 0.0017
B4022 | 1802212005 | Клемная колодка 24В с насосным модулем | шт | 1 | UH | AUTOMATION | 178.18 | 0.4 | 0.01 | Ограничено
5309 | 1700029001 | Кронштейн для крепления коллектора | шт | 1 | MANIFOLDS | ACCESSORIES | 4.74 | 0.262 | 0.00054056
5312 | 1300029005 | Кронштейн для крепления коллекторной группы 1" | шт | 1 | MANIFOLDS | ACCESSORIES | 13.86 | 0.18 | 0.0006136
б/н 5 |  | Кронштейн для крепления распределителя 1 1/2" | шт | 1 | MANIFOLDS | ACCESSORIES | 28.79 | нет данных | нет данных
R543 | 1300174028 | Ниппель с прокладкой, G1xG1 | шт | 10 | MANIFOLDS | ACCESSORIES | 7.43 | 0.125 | 9.204e-05
P10 | 9825174030 | Ниппель универсальный с прокладкой типа O-Ring - G1/2" x G1/2" | шт | 20 | MANIFOLDS | ACCESSORIES | 2.48 | 0.049 | 4.602e-05
P12 | 1300174020 | Ниппель универсальный с 2-мя герметиз. прокл. O-Ring G1/2" x G1/2 | шт | 20 | MANIFOLDS | ACCESSORIES | 2.99 | 0.049 | 4.602e-05
P06 | 1300174003 | Ниппель универсальный с прокладкой типа O-Ring - G3/4" x G1/2" | шт | 20 | MANIFOLDS | ACCESSORIES | 2.57 | 0.065 | 4.602e-05
P09 | 1300174018 | Ниппель универсальный с прокладкой типа O-Ring - G3/4" x G1/2" | шт | 20 | MANIFOLDS | ACCESSORIES | 2.57 | 0.065 | 4.602e-05
4.12 | 1300220002 | Переходник латунный для коллекторной группы c РН/РВ - G1" x G1/2" | шт | 10 | MANIFOLDS | ACCESSORIES | 2.76 | 0.082 | 7.5e-05
4.13 | 1300220003 | Переходник латунный для коллекторной группы c РН/РВ - G1" x G3/4" | шт | 10 | MANIFOLDS | ACCESSORIES | 2.76 | 0.051 | 7.67e-05
б/н-1 |  | Заглушка гаечная G 1 1/2"с плоской резиновойпрокладкой | шт | 1 | MANIFOLDS | STANDARD | 9.77 | нет данных | нет данных
б/н-3 |  | Коллектор двухконтурный без воздуховыпускного клапана, 2 ниппеля GZ 3/4" x GW 1", с соединительной гайкой G 1 1/2" с плоской резиновой прокладкой | шт | 1 | MANIFOLDS | STANDARD | 83.22 | нет данных | нет данных
б/н-2 |  | Коллектор одноконтурный с двумя отверстиями G 1/2" в одной оси (верх и низ), с соединительной гайкой G 1 1/2" с плоской резиновой прокладкой | шт | 1 | MANIFOLDS | STANDARD | 47.45 | нет данных | нет данных
б/н-4 |  | Коллектор трёхконтурный без воздуховыпускного клапана, 3 ниппеля GZ 3/4" x GW 1", с соединительной гайкой G 1 1/2" с плоской резиновой прокладкой | шт | 1 | MANIFOLDS | STANDARD | 110.18 | нет данных | нет данных
91100 | 1345158027 | Распределитель G 1 1/4" (серия 91) 10 отводов | шт | 1 | MANIFOLDS | STANDARD | 225.47 | 4.34 | 0.01
91110 | 1345158028 | Распределитель G 1 1/4" (серия 91) 11 отводов | шт | 1 | MANIFOLDS | STANDARD | 243.83 | 4.72 | 0.01
91120 | 1345158029 | Распределитель G 1 1/4" (серия 91) 12 отводов | шт | 1 | MANIFOLDS | STANDARD | 262.45 | 5.16 | 0.01
91020 | 1345158019 | Распределитель G 1 1/4" (серия 91) 2 отвода | шт | 1 | MANIFOLDS | STANDARD | 69.69 | 1.79 | 0.02304
91030 | 1345158020 | Распределитель G 1 1/4" (серия 91) 3 отвода | шт | 1 | MANIFOLDS | STANDARD | 95.7 | 1.69 | 0.02304
91040 | 1345158021 | Распределитель G 1 1/4" (серия 91) 4 отвода | шт | 1 | MANIFOLDS | STANDARD | 114.35 | 2.064 | 0.02304
91050 | 1345158022 | Распределитель G 1 1/4" (серия 91) 5 отводов | шт | 1 | MANIFOLDS | STANDARD | 132.75 | 2.44 | 0.02304
91060 | 1345158023 | Распределитель G 1 1/4" (серия 91) 6 отводов | шт | 1 | MANIFOLDS | STANDARD | 151.7 | 2.9 | 0.02304
91070 | 1345158024 | Распределитель G 1 1/4" (серия 91) 7 отводов | шт | 1 | MANIFOLDS | STANDARD | 170.15 | 3.2 | 0.01
91080 | 1345158025 | Распределитель G 1 1/4" (серия 91) 8 отводов | шт | 1 | MANIFOLDS | STANDARD | 188.54 | 7.12 | 0.014904
91090 | 1345158026 | Распределитель G 1 1/4" (серия 91) 9 отводов | шт | 1 | MANIFOLDS | STANDARD | 207.16 | 3.97 | 0.00972
S10110 | 1347156009 | Распределитель стальной 1¼" для ц. о. без оснастки (серия 10) - 11 | шт | 1 | MANIFOLDS | STANDARD | 85.82 | нет данных | нет данных
S10120 | 1347156010 | Распределитель стальной 1¼" для ц. о. без оснастки (серия 10) - 12 | шт | 1 | MANIFOLDS | STANDARD | 93.68 | нет данных | нет данных
PE-000001 | 1828154000 | Коллектор PE 100 6м 180х24 с отводами для труб PE-RT 25х2,3 | шт | 1 | MANIFOLDS | STANDARD UH | 4122.35 | нет данных | нет данных
PE-000002 | 1800025000 | Труба коллектора PE 100 6м 180х24 без отводов для труб PE-RT 25х2,3 | шт | 1 | MANIFOLDS | STANDARD UH | 895.28 | нет данных | нет данных
PE-000003 | 1800025003 | Заглушка электросварная PE 100 180х24 | шт | 1 | MANIFOLDS | STANDARD UH | 828.81 | нет данных | нет данных
PE-000004 | 1809091003 | Втулка фланцевая с фланцем свинчиваемым 180х24 | шт | 1 | MANIFOLDS | STANDARD UH | 988.9 | нет данных | нет данных
PE-000006 | 1809245000 | Отвод 90 PE 100 180 | шт | 1 | MANIFOLDS | STANDARD UH | 1145.87 | нет данных | нет данных
S-000001 | 1828154001 | Коллектор стальной DN 150 L 6м с отводами 25мм | шт | 1 | MANIFOLDS | STANDARD UH | 2326.99 | нет данных | нет данных
S-000002 | 1800025001 | Труба стальная DN150 | шт | 1 | MANIFOLDS | STANDARD UH | 1677.11 | нет данных | нет данных
S-000003 | 1800025002 | Заглушка DN150 | шт | 1 | MANIFOLDS | STANDARD UH | 236.65 | нет данных | нет данных
S-000004 | 1809091001 | Фланец стальной DN150 | шт | 1 | MANIFOLDS | STANDARD UH | 247.53 | нет данных | нет данных
S-000005 | 1809068000 | Отвод стальной DN150 90гр. | шт | 1 | MANIFOLDS | STANDARD UH | 1453.83 | нет данных | нет данных
S-000011 | 1800191013 | Шпилька для закрепления шин | шт | 1 | MANIFOLDS | STANDARD UH | 0.65 | нет данных | нет данных
K-601501 | 1300183009 | Расходомер с Термометром G3/4' x G3/4' | шт | 5 | MANIFOLDS | ACCESSORIES | 43.49 | 0.172 | 0.0002301
91000 | 1300105000 | Соединитель латунный РН/РВ с плоским уплотнением - 1" x 1 1/4" | шт | 5 | MANIFOLDS | ACCESSORIES | 8.45 | 0.157 | 0.00018
91001 | 1300105001 | Соеденитель для распределителя серии 91 G1 1/4" x G3/4" | шт | 5 | MANIFOLDS | ACCESSORIES | 7.25 | 0.125 | 0.00012857
R5541 | 1300257002 | Тройник с воздухоотводчиком и спускным вентилем - G1" | шт | 1 | MANIFOLDS | ACCESSORIES | 23.75 | 0.283 | 3.648e-05
R542 | 1300257001 | Тройник с прокладкой - G1" x G1/2" x G1/2" | шт | 5 | MANIFOLDS | ACCESSORIES | 7.52 | 0.124 | 0.00013149
1.10 | 1300154008 | Труба коллектора G1 (серия 1) 10 отводов | шт | 1 | MANIFOLDS | ACCESSORIES | 45.69 | 1.76 | 0.00104
1.11 | 1300154009 | Труба коллектора G1 (серия 1) 11 отводов | шт | 1 | MANIFOLDS | ACCESSORIES | 50.78 | 1.96 | 0.001144
1.12 | 1300154010 | Труба коллектора G1 (серия 1) 12 отводов | шт | 1 | MANIFOLDS | ACCESSORIES | 55.29 | 2.88 | 0.012518
1.02 | 1300154000 | Труба коллектора G1 (серия 1) 2 отвода | шт | 1 | MANIFOLDS | ACCESSORIES | 9.71 | 0.32 | 0.000208
1.03 | 1300154001 | Труба коллектора G1 (серия 1) 3 отвода | шт | 1 | MANIFOLDS | ACCESSORIES | 14.11 | 0.52 | 0.000312
1.04 | 1300154002 | Труба коллектора G1 (серия 1) 4 отвода | шт | 1 | MANIFOLDS | ACCESSORIES | 18.63 | 0.68 | 0.000416
1.05 | 1300154003 | Труба коллектора G1 (серия 1) 5 отводов | шт | 1 | MANIFOLDS | ACCESSORIES | 22.93 | 1.16 | 0.00052
1.06 | 1300154004 | Труба коллектора G1 (серия 1) 6 отводов | шт | 1 | MANIFOLDS | ACCESSORIES | 27.55 | 1.44 | 0.000624
1.07 | 1300154005 | Труба коллектора G1 (серия 1) 7 отводов | шт | 1 | MANIFOLDS | ACCESSORIES | 32.02 | 1.24 | 0.000728
1.08 | 1300154006 | Труба коллектора G1 (серия 1) 8 отводов | шт | 1 | MANIFOLDS | ACCESSORIES | 36.51 | 1.4 | 0.000832
1.09 | 1300154007 | Труба коллектора G1 (серия 1) 9 отводов | шт | 1 | MANIFOLDS | ACCESSORIES | 40.97 | 1.6 | 0.000936
2.10 | 1300154045 | Труба коллектора G1 (серия 2) 10 отводов | шт | 1 | MANIFOLDS | ACCESSORIES | 45.37 | 1.8 | 0.01
2.11 | 1300154046 | Труба коллектора G1 (серия 2) 11 отводов | шт | 1 | MANIFOLDS | ACCESSORIES | 50.62 | 1.7 | 0.011474
2.12 | 1300154047 | Труба коллектора G1 (серия 2) 12 отводов | шт | 1 | MANIFOLDS | ACCESSORIES | 55.13 | 2.62 | 0.00042
2.02 | 1300154037 | Труба коллектора G1 (серия 2) 2 отвода | шт | 1 | MANIFOLDS | ACCESSORIES | 9.59 | 0.46 | 0.000195
2.03 | 1300154038 | Труба коллектора G1 (серия 2) 3 отвода | шт | 1 | MANIFOLDS | ACCESSORIES | 13.95 | 0.9 | 0.0002925
2.04 | 1300154039 | Труба коллектора G1 (серия 2) 4 отвода | шт | 1 | MANIFOLDS | ACCESSORIES | 18.38 | 0.88 | 0.00039
2.05 | 1300154040 | Труба коллектора G1 (серия 2) 5 отводов | шт | 1 | MANIFOLDS | ACCESSORIES | 22.82 | 1.18 | 0.0004875
2.06 | 1300154041 | Труба коллектора G1 (серия 2) 6 отводов | шт | 1 | MANIFOLDS | ACCESSORIES | 27.55 | 1.06 | 0.000585
2.07 | 1300154042 | Труба коллектора G1 (серия 2) 7 отводов | шт | 1 | MANIFOLDS | ACCESSORIES | 31.83 | 1.7 | 0.0006825
2.08 | 1300154043 | Труба коллектора G1 (серия 2) 8 отводов | шт | 1 | MANIFOLDS | ACCESSORIES | 36.35 | 1.88 | 0.00078
2.09 | 1300154044 | Труба коллектора G1 (серия 2) 9 отводов | шт | 1 | MANIFOLDS | ACCESSORIES | 40.97 | 2.2 | 9.6e-05
K-600400 | 1300183006 | Узел присоединительный прямой SET-P - G1" x G1" | шт | 1 | MANIFOLDS | ACCESSORIES | 30.13 | 0.96 | 0.0018983
K-600500 | 1300183007 | Узел присоединительный угловой SET-K - G1" x G1" | шт | 1 | MANIFOLDS | ACCESSORIES | 50.36 | 1.34 | 0.0018983
5.02 | 1343183003 | Распределитель G 1" (серия 5) 2 отвода | шт | 1 | MANIFOLDS | SPECIAL | 58.94 | 1.86 | 0.00264
5.03 | 1343183004 | Распределитель G 1" (серия 5) 3 отвода | шт | 1 | MANIFOLDS | SPECIAL | 77.85 | 2.585 | 0.004015
2033 |  | Труба от распределителя 5.02 | шт | 1 | MANIFOLDS | ACCESSORIES | 13.55 | нет данных | нет данных
2055 |  | Труба от распределителя 5.03 | шт | 1 | MANIFOLDS | ACCESSORIES | 22.17 | нет данных | нет данных
2077 |  | Труба от распределителя 5.04 | шт | 1 | MANIFOLDS | ACCESSORIES | 30.92 | нет данных | нет данных
K602750 |  | Модульный комплект основной для промышленного распределителя | шт | 1 | MANIFOLDS | ACCESSORIES | 259.7 | нет данных | нет данных
K-602705 | 1316157005 | Распределитель из нержавеющей стали с вентилями для сервомоторов M30x1,5 и расходомерами - 7-ми отводный | шт | 1 | MANIFOLDS | STANDARD | 326.66 | 5.04 | 0.01661
K-602706 | 1316157006 | Распределитель из нержавеющей стали с вентилями для сервомоторов M30x1,5 и расходомерами - 8-ми отводный | шт | 1 | MANIFOLDS | STANDARD | 370.7 | нет данных | нет данных
K-602707 | 1316157007 | Распределитель из нержавеющей стали с вентилями для сервомоторов M30x1,5 и расходомерами - 9-ти отводный | шт | 1 | MANIFOLDS | STANDARD | 412.77 | нет данных | нет данных
K-602708 | 1316157008 | Распределитель из нержавеющей стали с вентилями для сервомоторов M30x1,5 и расходомерами - 10-ти отводный | шт | 1 | MANIFOLDS | STANDARD | 458.5 | нет данных | нет данных
K-602709 | 1316157009 | Распределитель из нержавеющей стали с вентилями для сервомоторов M30x1,5 и расходомерами - 11-ти отводный | шт | 1 | MANIFOLDS | STANDARD | 497.14 | 6.86 | 0.024786
K-602710 | 1316157010 | Распределитель из нержавеющей стали с вентилями для сервомоторов M30x1,5 и расходомерами - 12-ти отводный | шт | 1 | MANIFOLDS | STANDARD | 537.87 | 7.44 | 0.01776
K600120 |  | Распределитель латунный с вентилями для сервомоторов M30x1,5 и расходомерами - 2-х отводный | шт | 1 | MANIFOLDS | STANDARD | 118.79 | нет данных | нет данных
K600121 |  | Распределитель латунный с вентилями для сервомоторов M30x1,5 и расходомерами - 3-х отводный | шт | 1 | MANIFOLDS | STANDARD | 160.21 | нет данных | нет данных
K600122 |  | Распределитель латунный с вентилями для сервомоторов M30x1,5 и расходомерами - 4-х отводный | шт | 1 | MANIFOLDS | STANDARD | 195.88 | нет данных | нет данных
K600123 |  | Распределитель латунный с вентилями для сервомоторов M30x1,5 и расходомерами - 5-ти отводный | шт | 1 | MANIFOLDS | STANDARD | 235.57 | нет данных | нет данных
K600124 |  | Распределитель латунный с вентилями для сервомоторов M30x1,5 и расходомерами - 6-ти отводный | шт | 1 | MANIFOLDS | STANDARD | 268.85 | нет данных | нет данных
K600125 |  | Распределитель латунный с вентилями для сервомоторов M30x1,5 и расходомерами - 7-ми отводный | шт | 1 | MANIFOLDS | STANDARD | 305.68 | нет данных | нет данных
K600126 |  | Распределитель латунный с вентилями для сервомоторов M30x1,5 и расходомерами - 8-ми отводный | шт | 1 | MANIFOLDS | STANDARD | 352.35 | нет данных | нет данных
K600127 |  | Распределитель латунный с вентилями для сервомоторов M30x1,5 и расходомерами - 9-ти отводный | шт | 1 | MANIFOLDS | STANDARD | 389.42 | нет данных | нет данных
K600128 |  | Распределитель латунный с вентилями для сервомоторов M30x1,5 и расходомерами - 10-ти отводный | шт | 1 | MANIFOLDS | STANDARD | 421.58 | нет данных | нет данных
K600129 |  | Распределитель латунный с вентилями для сервомоторов M30x1,5 и расходомерами - 11-ти отводный | шт | 1 | MANIFOLDS | STANDARD | 462.88 | нет данных | нет данных
K600130 |  | Распределитель латунный с вентилями для сервомоторов M30x1,5 и расходомерами - 12-ти отводный | шт | 1 | MANIFOLDS | STANDARD | 500.84 | нет данных | нет данных
K600020 |  | Распределитель латунный с вентилями для сервомоторов M30x1,5 и регулирующими вентилями - 2-х отводный | шт | 1 | MANIFOLDS | STANDARD | 81.89 | нет данных | нет данных
K600021 |  | Распределитель латунный с вентилями для сервомоторов M30x1,5 и регулирующими вентилями - 3-х отводный | шт | 1 | MANIFOLDS | STANDARD | 111.89 | нет данных | нет данных
K600022 |  | Распределитель латунный с вентилями для сервомоторов M30x1,5 и регулирующими вентилями - 4-х отводный | шт | 1 | MANIFOLDS | STANDARD | 138.1 | нет данных | нет данных
K600023 |  | Распределитель латунный с вентилями для сервомоторов M30x1,5 и регулирующими вентилями - 5-ти отводный | шт | 1 | MANIFOLDS | STANDARD | 164.12 | нет данных | нет данных
K600024 |  | Распределитель латунный с вентилями для сервомоторов M30x1,5 и регулирующими вентилями - 6-ти отводный | шт | 1 | MANIFOLDS | STANDARD | 190.19 | нет данных | нет данных
K600025 |  | Распределитель латунный с вентилями для сервомоторов M30x1,5 и регулирующими вентилями - 7-ми отводный | шт | 1 | MANIFOLDS | STANDARD | 216.39 | нет данных | нет данных
K600026 |  | Распределитель латунный с вентилями для сервомоторов M30x1,5 и регулирующими вентилями - 8-ми отводный | шт | 1 | MANIFOLDS | STANDARD | 243.42 | нет данных | нет данных
K600027 |  | Распределитель латунный с вентилями для сервомоторов M30x1,5 и регулирующими вентилями - 9-ти отводный | шт | 1 | MANIFOLDS | STANDARD | 270.7 | нет данных | нет данных
K600028 |  | Распределитель латунный с вентилями для сервомоторов M30x1,5 и регулирующими вентилями - 10-ти отводный | шт | 1 | MANIFOLDS | STANDARD | 297.75 | нет данных | нет данных
K600029 |  | Распределитель латунный с вентилями для сервомоторов M30x1,5 и регулирующими вентилями - 11-ти отводный | шт | 1 | MANIFOLDS | STANDARD | 330.1 | нет данных | нет данных
K600030 |  | Распределитель латунный с вентилями для сервомоторов M30x1,5 и регулирующими вентилями - 12-ти отводный | шт | 1 | MANIFOLDS | STANDARD | 357.27 | нет данных | нет данных
K602762 |  | Секция модуля с расходомером и запорным клапаном (комплект) для промышленного распределителя | шт | 1 | MANIFOLDS | ACCESSORIES | 150.77 | нет данных | нет данных
K602761 |  | Секция модуля с регулирующим и запорным клапаном (комплект) для промышленного распределителя | шт | 1 | MANIFOLDS | ACCESSORIES | 133.74 | нет данных | нет данных
V2000DUB15 | 1728277001 | Термостатический вентиль | шт | 1 | SCA | OTHERS | 23.98 | 0.38 | 0.01
V2420D0015 | 1728277000 | (1091162N) Термостатический вентиль Rp 1/2" (обратный) | шт | 1 | UH | AUTOMATION | 12.48 | 0.38 | 0.01
0.6107 | 1802265023 | Термостат комнатный биметаллический 230В/24В | шт | 1 | UH | AUTOMATION | 34.1 | 0.092 | 0.0017186
K-800100 | 1802265028 | Термостат комнатный электронный со светодиодом 230В | шт | 1 | UH | AUTOMATION | 36.85 | 1.043 | 0.002625
K-800101 | 1802265030 | Термостат комнатный электронный со светодиодом 24В | шт | 1 | UH | AUTOMATION | 36.85 | 9.9 | 0.000192
712 | 1300079003 | Элемент коллектора G1 (L-50мм) с запорным вентелем для сервомотора | шт | 1 | MANIFOLDS | ACCESSORIES | 16.79 | 0.3 | 0.0004602
752 | 1300079005 | Элемент коллектора G1 (L-50мм) с расходомером | шт | 1 | MANIFOLDS | ACCESSORIES | 46.55 | 0.32 | 0.0004602
512 | 1300079002 | Элемент удлиняющий латунный с регулирующим вентилем - G1" L = 50 мм | шт | 1 | MANIFOLDS | ACCESSORIES | 16.79 | 0.42 | 0.0004602
K-803000 | 1346000000 | Группа насосная PL с насосом (тип 25/4) | шт | 1 | MANIFOLDS | STANDARD | 409.02 | 1.12 | 0.018671
K-803001 | 1346001000 | Насосная группа с насосом 25/6 | шт | 1 | MANIFOLDS | STANDARD | 409.02 | 5.84 | 0.018671
K-803002 | 1346103000 | Смесительная группа с электронным насосом | шт | 1 | MANIFOLDS | STANDARD | 594.53 | 1.31 | 0.01
51274 | 1800183015 | Гидравлическая стрелка | шт | 1 | MANIFOLDS | ACCESSORIES | 105.64 | нет данных | нет данных
K-070026 | 1009257063 | Тройник редукционный PPSU ultraPRESS - 25/32/25 | шт | 2 | PRESS | FITTINGS | 12.98 | 0.108 | 0.0004602
K-070027 | 1009257066 | Тройник редукционный PPSU ultraPRESS - 26/32/26 | шт | 2 | PRESS | FITTINGS | 13.37 | 0.114 | 0.0004602
K-070615 | 1009260102 | Тройник редукционный PPSU ultraPRESS - 32/32/20 | шт | 2 | PRESS | FITTINGS | 15.39 | 0.10496 | 0.01
K-070616 | 1009257073 | Тройник редукционный PPSU ultraPRESS - 32/32/25 | шт | 2 | PRESS | FITTINGS | 17.61 | 0.131 | 0.0004602
K-070617 | 1009257076 | Тройник редукционный PPSU ultraPRESS - 32/32/26 | шт | 2 | PRESS | FITTINGS | 18.01 | 0.11764 | 0.01
K-609032 | 1009250001 | Заглушка латунная ultraPRESS - 16 | шт | 10 | PRESS | FITTINGS | 4.27 | 0.026 | 3.068e-05
K-609033 | 1009250002 | Заглушка латунная ultraPRESS - 20 | шт | 10 | PRESS | FITTINGS | 5.65 | 0.039 | 4.602e-05
K-609034 | 1009250003 | Заглушка латунная ultraPRESS - 25 | шт | 5 | PRESS | FITTINGS | 8.63 | 0.146 | 0.01
K-609062 | 1009250004 | Заглушка латунная ultraPRESS - 26 | шт | 5 | PRESS | FITTINGS | 8.75 | 0.146 | 0.01
K-609035 | 1009250005 | Заглушка латунная ultraPRESS - 32 | шт | 5 | PRESS | FITTINGS | 12.8 | 0.124 | 0.01
K-080174 | 1009069022 | Отвод 90° латунный с РВ ultraPRESS - 32 Rp1" | шт | 2 | PRESS | FITTINGS | 30.08 | 0.336 | 0.0003068
K-080107 | 1009105021 | Соединитель латунный с плоским уплотнением c РВ ultraPRESS - 32 G1" | шт | 5 | PRESS | FITTINGS | 23.52 | 0.223 | 0.00018408
K-080257 | 1009105019 | Соединитель латунный с плоским уплотнением c РВ ultraPRESS - 32 G1 1/4" | шт | 5 | PRESS | FITTINGS | 25.21 | 0.2834 | 0.01
K-080256 | 1009105018 | Соединитель латунный с плоским уплотнением c РВ ultraPRESS - 32 G1 1/2" | шт | 5 | PRESS | FITTINGS | 27.21 | 0.33434 | 0.01
K-080128 | 1009046075 | Соединитель двухсторонний редукционный латунный ultraPRESS - 32/16 | шт | 5 | PRESS | FITTINGS | 9.82 | 0.13701 | 0.0002301
K-080126 | 1009044040 | Соединитель латунный с РВ ultraPRESS - 32 Rp1" | шт | 5 | PRESS | FITTINGS | 13.7 | 0.223 | 0.0002301
9012.00NP | 1010226000 | Кольцо разрезное для конусных соеденителей d-16 (сервисный элемент) | шт | Н/Д | PRESS | FITTINGS SCA | 0.89 | 0.001 | 0.01
9012.02NP | 1010226001 | Кольцо разрезное для конусных соеденителей d-20 (сервисный элемент) | шт | Н/Д | PRESS | FITTINGS SCA | 1 | 0.01 | 0.01
K-901700 | 1009068001 | Отвод латунный с трубкой Cu Ø15 ultraPRESS - 16 L = 210 мм | шт | 1 | PRESS | FITTINGS | 15.09 | 0.28 | 0.000115
K-901701 | 1009071006 | Отвод латунный с трубкой Cu Ø15 ultraPRESS - 16 L = 300 мм | шт | 1 | PRESS | FITTINGS | 16.46 | 0.22856 | 0.00031371
K-901810 | 1009071009 | Отвод латунный с трубкой Cu Ø15 ultraPRESS - 16 L = 750 мм | шт | 1 | PRESS | FITTINGS | 27.81 | 0.40471 | 0.000564
K-902000 | 1009069005 | Отвод 90° латунный с РВ ultraPRESS - 16 Rp1/2" | шт | 10 | PRESS | FITTINGS | 5.89 | 0.085 | 7.67e-05
K-902001 | 1009069008 | Отвод 90° латунный с РВ ultraPRESS - 20 Rp1/2" | шт | 10 | PRESS | FITTINGS | 7.16 | 0.10417 | 9.204e-05
K-902002 | 1009069011 | Отвод 90° латунный с РВ ultraPRESS - 20 Rp3/4" | шт | 5 | PRESS | FITTINGS | 8.94 | 0.13088 | 0.0001534
K-902003 | 1009068029 | Отвод 90° латунный с РВ ultraPRESS - 25 Rp3/4" | шт | 5 | PRESS | FITTINGS | 10.56 | 0.179 | 0.0003068
K-080172 | 1009069016 | Отвод 90° латунный с РВ ultraPRESS - 25 Rp1" | шт | 5 | PRESS | FITTINGS | 10.79 | 0.23695 | 0.01
K-082004 | 1009069018 | Отвод 90° латунный с РВ ultraPRESS - 26 Rp3/4" | шт | 5 | PRESS | FITTINGS | 11.06 | 0.17945 | 0.01
K-080173 | 1009069020 | Отвод 90° латунный с РВ ultraPRESS - 26 Rp1" | шт | 5 | PRESS | FITTINGS | 12.03 | 0.23742 | 0.01
K-901000 | 1009068000 | Отвод 90° латунный с РН ultraPRESS - 16 R1/2" | шт | 10 | PRESS | FITTINGS | 5.5 | 0.071 | 7.67e-05
K-081025 | 1009070010 | Отвод 90° латунный с РН ultraPRESS - 20 R1/2" | шт | 10 | PRESS | FITTINGS | 7.34 | 0.42224 | 9.204e-05
K-901001 | 1009070013 | Отвод 90° латунный с РН ultraPRESS - 20 R3/4" | шт | 10 | PRESS | FITTINGS | 7.58 | 0.09612 | 9.204e-05
K-901002 | 1009070022 | Отвод 90° латунный с РН ultraPRESS - 25 R1" | шт | 5 | PRESS | FITTINGS | 11.63 | 0.169 | 0.0002301
K-080160 | 1009070005 | Отвод 90° латунный с РН ultraPRESS - 25 R3/4" | шт | 5 | PRESS | FITTINGS | 10.94 | 0.15402 | 0.0002301
K-080161 | 1009070026 | Отвод 90° латунный с РН ultraPRESS - 26 R3/4" | шт | 5 | PRESS | FITTINGS | 11.18 | 0.156 | 0.0002301
K-081003 | 1009070016 | Отвод 90° латунный с РН ultraPRESS - 26 R1" | шт | 5 | PRESS | FITTINGS | 12.03 | 0.1693 | 0.0002301
K-901003 | 1009070018 | Отвод 90° латунный с РН ultraPRESS - 32 R1" | шт | 2 | PRESS | FITTINGS | 23.28 | 0.52 | 0.0003068
K-901800 | 1009068002 | Отвод спаренный латунный с трубкой Cu Ø15 ultraPRESS - 16 L = 200 мм | шт | 1 | PRESS | FITTINGS | 31.35 | 0.427 | 0.00083655
K-901801 | 1009071014 | Отвод спаренный латунный с трубкой Cu Ø15 ultraPRESS - 16 L = 300 мм | шт | 1 | PRESS | FITTINGS | 35.29 | 0.501 | 0.0012548
K-905002 | 1009285009 | Отвод настенный латунный с РВ ultraPRESS - 16 Rp1/2" L = 52.5 мм | шт | 5 | PRESS | FITTINGS | 11.39 | 0.182 | 0.0002301
K-905023 | 1009285001 | Отвод настенный латунный с РВ ultraPRESS - 20 Rp1/2" L = 52.5 мм | шт | 5 | PRESS | FITTINGS | 14.44 | 0.2 | 0.0002301
K-085068 | 1009285029 | Отвод настенный латунный с ушками для монтажа в каркасных перегор. РН/РВ Press - 16 Rp1/2" L = 78 мм | шт | 2 | PRESS | FITTINGS | 23.36 | 0.294 | 0.0002301
K-085104 | 1009285040 | Тройник фиксируемый Press угловой 20х2 G1/2" с заглушкой | шт | 5 | PRESS | FITTINGS | 15.43 | 0.202 | 0.0002301
K-085071 | 1009285077 | Тройник настенный латунный угловой с ушками с РВ ultraPRESS - 16 Rp1/2" L = 41 мм | шт | 5 | PRESS | FITTINGS | 25.63 | 0.314 | 0.00018408
K-085072 | 1009285082 | Тройник фиксируемый угловыой с ушками Press LBP, с заглушкой 20 х 1/2" | шт | 5 | PRESS | FITTINGS | 30.28 | 0.363 | 0
K-085069 | 1009285062 | Отвод настенный латунный с ушками c РВ ultraPRESS - 20 Rp1/2" L = 41 мм | шт | 5 | PRESS | FITTINGS | 12.24 | 0.152 | 0.00018408
K-085070 | 1009285032 | Отвод настенный латунный с ушками c РВ ultraPRESS - 20 Rp3/4" L = 54 мм | шт | 5 | PRESS | FITTINGS | 17.04 | 0.228 | 0.00018408
K-085027 | 1009285053 | Отвод фиксируемый Press с ушками 26х3 G3/4" без заглушки | шт | 2 | PRESS | FITTINGS | 22.41 | нет данных | нет данных
K-084010 | 1009258012 | Тройник Press LBP с внутренней резьбой 16хG1/2"x16 | шт | 2 | PRESS | FITTINGS | 20.33 | нет данных | нет данных
K-084020 | 1009258017 | Тройник Press LBP с внутренней резьбой 20хG1/2"x16 | шт | 2 | PRESS | FITTINGS | 22.31 | нет данных | нет данных
K-084030 | 1009258018 | Тройник Press LBP с внутренней резьбой 20хG1/2"x20 | шт | 2 | PRESS | FITTINGS | 22.75 | нет данных | нет данных
K-905022 | 1009285059 | Отвод настенный латунный с ушками c РВ ultraPRESS - 16 Rp1/2" L = 41 мм | шт | 5 | PRESS | FITTINGS | 11.41 | 0.139 | 0.00018408
K-905026 | 1009285050 | Отвод настенный латунный с ушками c РВ ultraPRESS - 25 Rp3/4" L = 54 мм | шт | 2 | PRESS | FITTINGS | 22.05 | 0.262 | 0.01
K-905005 | 1009285056 | Отвод фиксируемый проходной Press 20х2/G1/2 с заглушкой | шт | 5 | PRESS | FITTINGS | 17.37 | 0.194 | 0.01
K-900381 | 1009042077 | Соединитель латунный Compression ultraPRESS - 16/15 | шт | 10 | PRESS | FITTINGS | 5.96 | 0.087 | 6.136e-05
K-900382 | 1009042079 | Соединитель латунный Compression ultraPRESS - 20/22 | шт | 10 | PRESS | FITTINGS | 7.46 | 0.141 | 0.00011505
K-900383 | 1009042082 | Соединитель Press Compression 25х2,5/22 | шт | 5 | PRESS | FITTINGS | 9.88 | 0.268 | 0.00018408
K-900203 | 1009042003 | Соединитель двухсторонний латунный ultraPRESS - 32 | шт | 5 | PRESS | FITTINGS | 12.21 | 0.19732 | 0.0002301
K-900204 | 1009042004 | Соединитель двухсторонний латунный ultraPRESS - 40 | шт | 2 | PRESS | FITTINGS | 21.39 | 0.35 | 0.0004602
K-900205 | 1009042005 | Соединитель Press двухсторонний 50х4/50х4 | шт | 2 | PRESS | FITTINGS | 41.58 | 0.49 | 0.0004602
K-900206 | 1009042022 | Соединитель Press двухсторонний 63х4,5/63х4,5 | шт | 1 | PRESS | FITTINGS | 73.78 | 0.86 | 0.0018408
K-900301 | 1009046034 | Соединитель Press двухсторонний редукционный 25х2,5/16х2 | шт | Н/Д | PRESS | FITTINGS | 8.08 | 0.12 | 0.00011505
9024.66 | 1009046041 | Соединитель Press двухсторонний редукционный 26х3/16х2 | шт | Н/Д | PRESS | FITTINGS | 7.58 | 0.122 | 6.9e-05
K-900310 | 1009046072 | Соединитель двухсторонний редукционный латунный ultraPRESS - 32/20 | шт | 5 | PRESS | FITTINGS | 10.42 | 0.27 | 0.0002301
K-900303 | 1009046018 | Соединитель двухсторонний редукционный латунный ultraPRESS - 32/25 | шт | 5 | PRESS | FITTINGS | 12.14 | 0.18097 | 0.0002301
9024.67 | 1009046046 | Соединитель двухсторонний редукционный латунный ultraPRESS - 32/26 | шт | 5 | PRESS | FITTINGS | 11.28 | 0.181 | 0.0002301
K-900313 | 1009046052 | Соединитель двухсторонний редукционный латунный ultraPRESS - 40/25 | шт | 2 | PRESS | FITTINGS | 17.37 | 0.29 | 0.0003068
K-900304 | 1009046048 | Соединитель Press двухсторонний редукционный 40х3,5/32х3 | шт | 2 | PRESS | FITTINGS | 18.81 | 0.96 | 0.0004602
K-900305 | 1009046002 | Соединитель Press двухсторонний редукционный 50х4/32х3 | шт | 2 | PRESS | FITTINGS | 33.5 | 0.393 | 0.000345
K-900306 | 1009046004 | Соединитель Press двухсторонний редукционный 50х4/40х3,5 | шт | 2 | PRESS | FITTINGS | 38.3 | 0.465 | 0.0004602
K-900307 | 1009046007 | Соединитель двухсторонний редукционный латунный ultraPRESS - 63/40 | шт | 1 | PRESS | FITTINGS | 54.14 | 0.708 | 0.00069
K-900308 | 1009046008 | Соединитель Press двухсторонний редукционный 63х4,5/50х4 | шт | 1 | PRESS | FITTINGS | 62.66 | 0.738 | 0.00069
K-900100 | 1009044002 | Соединитель латунный с РВ ultraPRESS - 16 Rp1/2" | шт | 10 | PRESS | FITTINGS | 4.46 | 0.09084 | 5.753e-05
K-900101 | 1009042120 | Соединитель латунный с РВ ultraPRESS - 20 Rp1/2" | шт | 10 | PRESS | FITTINGS | 4.9 | 0.12 | 7.67e-05
K-900102 | 1009044003 | Соединитель латунный с РВ ultraPRESS - 20 Rp3/4" | шт | 10 | PRESS | FITTINGS | 6.74 | 0.14452 | 0.00011505
K-080125 | 1009044024 | Соединитель латунный с РВ ultraPRESS - 25 Rp3/4" | шт | 5 | PRESS | FITTINGS | 9.15 | 0.15437 | 0.00018408
K-080089 | 1009044029 | Соединитель латунный с РВ ultraPRESS - 26 Rp3/4" | шт | 5 | PRESS | FITTINGS | 9.27 | 0.155 | 0.00018408
K-900103 | 1009044005 | Соединитель латунный с РВ ultraPRESS - 25 Rp1" | шт | 5 | PRESS | FITTINGS | 9.35 | 0.22933 | 0.0002301
9024.88 | 1009044006 | Соединитель латунный с РВ ultraPRESS - 26 Rp1" | шт | 5 | PRESS | FITTINGS | 9.82 | 0.23 | 0.0002301
K-900104 | 1009044008 | Соединитель латунный с РВ ultraPRESS - 32 Rp1 1/4" | шт | 5 | PRESS | FITTINGS | 14.44 | 0.365 | 0.0002301
K-900105 | 1009044009 | Соединитель латунный с РВ ultraPRESS - 40 Rp1 1/2" | шт | 2 | PRESS | FITTINGS | 21.56 | 0.45 | 0.0004602
K-900000 | 1009045005 | Соединитель латунный с РН ultraPRESS - 16 R1/2" | шт | 10 | PRESS | FITTINGS | 3.84 | 0.052 | 4.602e-05
K-900001 | 1009045009 | Соединитель латунный с РН ultraPRESS - 20 R1/2" | шт | 10 | PRESS | FITTINGS | 4.77 | 0.12 | 7.67e-05
K-900002 | 1009042128 | Соединитель латунный с РН ultraPRESS - 20 R3/4" | шт | 10 | PRESS | FITTINGS | 5.51 | 0.1059 | 7.67e-05
K-900004 | 1009045013 | Соединитель латунный с РН ultraPRESS - 25 R1" | шт | 5 | PRESS | FITTINGS | 7.97 | 0.17618 | 0.00018408
K-900003 | 1009045014 | Соединитель латунный с РН ultraPRESS - 25 R3/4" | шт | 5 | PRESS | FITTINGS | 7.68 | 0.13708 | 0.00018408
K-080064 | 1009045043 | Соединитель латунный с РН ultraPRESS - 26 R3/4" | шт | 5 | PRESS | FITTINGS | 8.33 | 0.13755 | 0.00018408
9024.65 | 1009045015 | Соединитель латунный с РН ultraPRESS - 26 R1" | шт | 5 | PRESS | FITTINGS | 9.03 | 0.17665 | 0.00018408
K-900006 | 1009045016 | Соединитель латунный с РН ultraPRESS - 32 R1 1/4" | шт | 5 | PRESS | FITTINGS | 14.71 | 0.29944 | 0.0002301
K-900005 | 1009045017 | Соединитель латунный с РН ultraPRESS - 32 R1" | шт | 5 | PRESS | FITTINGS | 11.47 | 0.204 | 0.0002301
K-900008 | 1009045018 | Соединитель латунный с РН ultraPRESS - 40 R1 1/2" | шт | 2 | PRESS | FITTINGS | 26.36 | 0.394 | 0.0004602
K-900007 | 1009045019 | Соединитель латунный с РН ultraPRESS - 40 R1 1/4" | шт | 2 | PRESS | FITTINGS | 26.28 | 0.315 | 0.0004602
K-900009 | 1009045020 | Соединитель латунный с РН ultraPRESS - 50 R1 1/2" | шт | 2 | PRESS | FITTINGS | 46.06 | 0.54 | 0.0004602
K-900010 | 1009045003 | Соединитель латунный с РН ultraPRESS - 63 R2" | шт | 1 | PRESS | FITTINGS | 83.06 | 1.038 | 0.0009204
9012.00 | 1010040003 | Соединитель для многослойных труб 16 G1/2 | шт | 10 | PRESS | FITTINGS SCA | 3.93 | 0.041 | 4.602e-05
9012.080 | 1010040006 | Соединитель для многослойных труб 16 G3/4 | шт | 10 | PRESS | FITTINGS SCA | 5.65 | 0.081 | 7.67e-05
9012.100 | 1010040008 | Соединитель для многослойных труб 20 G1 | шт | 5 | PRESS | FITTINGS SCA | 5.67 | 0.162 | 8.625e-05
9012.020 | 1010040011 | Соединитель для многослойных труб 20 G3/4 | шт | 10 | PRESS | FITTINGS SCA | 6.1 | 0.081 | 7.67e-05
9026.330 | 1010040013 | Соединитель для многослойных труб 25 G1 | шт | 10 | PRESS | FITTINGS SCA | 9.03 | 0.122 | 4.505e-05
9012.040 | 1010040015 | Соединитель для многослойных труб 26 G1 | шт | 5 | PRESS | FITTINGS SCA | 9.88 | 0.122 | 8.625e-05
K-900112 | 1009271013 | Соединитель латунный конусный c РВ ultraPRESS - 16 G3/4" | шт | 10 | PRESS | FITTINGS | 5.55 | 0.096 | 7.67e-05
K-900111 | 1009271009 | Соединитель конусный Press 32 G1 | шт | 5 | PRESS | FITTINGS | 17.02 | 0.251 | 0.000115
9012.00N | 1010271001 | Соединитель конусный латунный c РВ для труб PERTAL ultraPRESS - 16 G3/4" | шт | 10 | PRESS | FITTINGS SCA | 2.51 | 0.061 | 3.45e-05
9012.08N | 1010271002 | Соединитель конусный латунный c РВ для труб PERTAL ultraPRESS - 16 G3/4" | шт | 10 | PRESS | FITTINGS SCA | 4.46 | 0.061 | 6.136e-05
9012.02N | 1010271008 | Соединитель конусный латунный c РВ для труб многослойных - 20 G3/4" | шт | 10 | PRESS | FITTINGS SCA | 3.52 | 0.071 | 7.67e-05
K-900344 | 1009042061 | Соединитель латунный ниппельный ultraPRESS - 16/15 | шт | 20 | PRESS | FITTINGS | 4.17 | 0.26 | 5.753e-05
K-900345 | 1009042064 | Соединитель латунный ниппельный ultraPRESS - 22/20 | шт | 10 | PRESS | FITTINGS | 5.85 | 0.33 | 0.01
K-900342 | 1009042065 | Соединитель латунный ниппельный ultraPRESS - 25/22 | шт | 5 | PRESS | FITTINGS | 8.08 | 0.6 | 0.0001534
K-080384 | 1009042139 | Соединитель латунный ниппельный ultraPRESS - 25/28 | шт | 5 | PRESS | FITTINGS | 8.94 | 0.14 | 0
K-080386 | 1009042141 | Соединитель латунный ниппельный ultraPRESS - 26/22 | шт | 5 | PRESS | FITTINGS | 8.37 | 0.12 | 0
K-080385 | 1009042143 | Соединитель переходной Press х Press 26х3/28 | шт | 5 | PRESS | FITTINGS | 9.18 | 0.14 | 5.429e-05
K-080250 | 1009105000 | Соединитель латунный с плоским уплотнением c РВ ultraPRESS - 16 G1/2" | шт | 10 | PRESS | FITTINGS | 5.77 | 0.052 | 7.67e-05
K-080251 | 1009105002 | Соединитель латунный с плоским уплотнением c РВ ultraPRESS - 16 G3/4" | шт | 10 | PRESS | FITTINGS | 7.16 | 0.078 | 7.67e-05
K-080252 | 1009105004 | Соединитель латунный с плоским уплотнением c РВ ultraPRESS - 20 G1" | шт | 5 | PRESS | FITTINGS | 11.14 | 0.125 | 0.0001534
K-080253 | 1009105006 | Соединитель латунный с плоским уплотнением c РВ ultraPRESS - 20 G3/4" | шт | 10 | PRESS | FITTINGS | 8.52 | 0.092 | 0.00011505
K-080114 | 1009105011 | Соединитель латунный с плоским уплотнением c РВ ultraPRESS - 25 G3/4" | шт | 5 | PRESS | FITTINGS | 14.34 | 0.142 | 0.01
K-080255 | 1009105009 | Соединитель латунный с плоским уплотнением c РВ ultraPRESS - 25 G1" | шт | 5 | PRESS | FITTINGS | 16 | 0.17 | 0.0001534
K-080254 | 1009105008 | Соединитель Press LBP с плоским уплотнением 25 х 1 1/4" | шт | 5 | PRESS | FITTINGS | 28.9 | 0 | 0.0001534
K-080108 | 1009105016 | Соединитель латунный с плоским уплотнением c РВ ultraPRESS - 26 G3/4" | шт | 5 | PRESS | FITTINGS | 14.69 | 0.142 | 0.01
K-080109 | 1009105014 | Соединитель латунный с плоским уплотнением c РВ ultraPRESS - 26 G1" | шт | 5 | PRESS | FITTINGS | 16.4 | 0.17 | 0.01
K-080110 | 1009105013 | Соединитель Press LBP с плоским уплотнением 26 х 1 1/4" | шт | 5 | PRESS | FITTINGS | 22.9 | нет данных | нет данных
9025.01 | 1010045000 | Соединитель латунный свинчиваемый c РН для труб многослойных - 16 G1/2" | шт | 10 | PRESS | FITTINGS SCA | 5.03 | 0.086 | 6.136e-05
9025.04 | 1010045001 | Соединитель латунный свинчиваемый c РН для труб многослойных - 16 G3/4" | шт | 10 | PRESS | FITTINGS SCA | 6.15 | 0.23 | 6.136e-05
9050.120 | 1009259005 | Тройник Press редукционный с наружной резьбой 50х4/G1/40х3,5 | шт | Н/Д | PRESS | FITTINGS | 64.94 | 0.754 | 0.00046
9063.120 | 1009259009 | Тройник Press редукционный с наружной резьбой 63х4,5/G1/50х4 | шт | 1 | PRESS | FITTINGS | 100.64 | 1.149 | 0.00138
K-904000 | 1009258000 | Тройник латунный с РВ ultraPRESS - 16 Rp1/2" | шт | 5 | PRESS | FITTINGS | 8.76 | 0.11419 | 0.0001534
K-904001 | 1009258001 | Тройник латунный с РВ ultraPRESS - 20 Rp1/2" | шт | 5 | PRESS | FITTINGS | 10.98 | 0.146 | 0.00018408
K-904003 | 1009258011 | Тройник латунный с РВ ultraPRESS - 20 Rp3/4" | шт | 5 | PRESS | FITTINGS | 13.2 | 0.25 | 0.00018408
K-904002 | 1009258002 | Тройник латунный с РВ ultraPRESS - 25 Rp3/4" | шт | 2 | PRESS | FITTINGS | 16.94 | 0.266 | 0.0003068
K-080166 | 1009258029 | Тройник латунный с РВ ultraPRESS - 25 Rp1/2" | шт | 2 | PRESS | FITTINGS | 15.79 | 0.2352 | 0.0003068
K-080167 | 1009258034 | Тройник латунный с РВ ultraPRESS - 26 Rp1/2" | шт | 2 | PRESS | FITTINGS | 16.16 | 0.23615 | 0.01
K-084004 | 1009258036 | Тройник латунный с РВ ultraPRESS - 26 Rp3/4" | шт | 2 | PRESS | FITTINGS | 17.55 | 0.26663 | 0.01
K-903000 | 1009259000 | Тройник латунный c РН ultraPRESS - 16 R1/2" | шт | 5 | PRESS | FITTINGS | 8.21 | 0.12 | 8.6e-05
K-083004 | 1009259027 | Тройник латунный c РН ultraPRESS - 20 R1/2" | шт | 5 | PRESS | FITTINGS | 11.14 | 0.42224 | 0.00018408
K-080129 | 1009259037 | Тройник латунный c РН ultraPRESS - 25 R3/4" | шт | 2 | PRESS | FITTINGS | 15.59 | 0.22791 | 0.01
K-080130 | 1009259043 | Тройник латунный c РН ultraPRESS - 26 R3/4" | шт | 2 | PRESS | FITTINGS | 16.16 | 0.229 | 0.0003068
K-083003 | 1009259040 | Тройник Press с наружной резьбой 26хG1"x26 | шт | 2 | PRESS | FITTINGS | 17.68 | нет данных | нет данных
K-903001 | 1009259001 | Тройник латунный c РН ultraPRESS - 20 R3/4" | шт | 5 | PRESS | FITTINGS | 11.28 | 0.136 | 0.00018408
K-903002 | 1009259002 | Тройник латунный c РН ultraPRESS - 25 R1" | шт | 2 | PRESS | FITTINGS | 16.73 | 0.255 | 0.000173
K-903003 | 1009259046 | Тройник латунный c РН ultraPRESS - 32 R1" | шт | 2 | PRESS | FITTINGS | 27.91 | 0.52 | 0.0004602
K-903007 | 1009259003 | Тройник латунный c РН ultraPRESS - 40 R1" | шт | 1 | PRESS | FITTINGS | 31.4 | 0.61 | 0.0009204
9050.110 | 1009259006 | Тройник латунный c РН ultraPRESS - 50 G1" | шт | 1 | PRESS | FITTINGS | 72.14 | 0.806 | 0.000575
9063.110 | 1009259010 | Тройник Press с наружной резьбой 63х4,5/G1/63х4,5 | шт | 1 | PRESS | FITTINGS | 108.4 | 1.339 | 0.01
K-901930 | 1009257115 | Тройник Press с никилированной трубкой Cu15, L=300 мм 16х2/16х2 | шт | 1 | PRESS | FITTINGS | 15.87 | 0.185 | 0.000282
K-901932 | 1009261001 | Тройник редукционный латунный с трубкой Cu Ø15 левый ultraPRESS - 20/16 L = 300 мм | шт | 1 | PRESS | FITTINGS | 17.7 | 0.203 | 0.000282
K-901933 | 1009261002 | Тройник редукционный латунный с трубкой Cu Ø15 правый ultraPRESS - 20/16 L = 300 мм | шт | 1 | PRESS | FITTINGS | 17.7 | 0.203 | 0.000282
K-901931 | 1009261004 | Тройник латунный с трубкой Cu Ø15 ultraPRESS - 20 L =300 мм | шт | 1 | PRESS | FITTINGS | 17.7 | 0.26 | 0.000282
K-901934 | 1009261005 | Тройник Press с никилированной трубкой Cu15, L=750 мм 16х2/16х2 | шт | 1 | PRESS | FITTINGS | 27.86 | 0.366 | 0.000564
K-901936 | 1009261000 | Тройник Press с никилированной трубкой Cu15, L=750 мм 20х2/16х2 левый | шт | 1 | PRESS | FITTINGS | 30.23 | 0.385 | 0.000564
K-901937 | 1009261007 | Тройник Press с никилированной трубкой Cu15, L=750 мм 20х2/16х2 правый | шт | 1 | PRESS | FITTINGS | 30.23 | 0.385 | 0.001
K-901935 | 1009261009 | Тройник латунный с трубкой Cu Ø15 ultraPRESS - 20 L = 750 мм | шт | 1 | PRESS | FITTINGS | 28.64 | 0.396 | 0.000564
K-900650 | 1009257043 | Тройник обводной латунный ultraPRESS - 16/16/16 | шт | 1 | PRESS | FITTINGS | 38.4 | 0.404 | 0.000408
K-900651 | 1009257048 | Тройник обводной латунный ultraPRESS - 16/16/20 | шт | 1 | PRESS | FITTINGS | 42.04 | 0.41 | 0.000424
K-900652 | 1009257044 | Тройник обводной Press d20х2/d16x2/d16x2 | шт | 1 | PRESS | FITTINGS | 42.04 | 0.41 | 0.000424
K-900653 | 1009257051 | Тройник обводной Press d20х2/d16x2/d20x2 | шт | 1 | PRESS | FITTINGS | 46.06 | 0.406 | 0.000432
K-900654 | 1009257045 | Тройник обводной латунный ultraPRESS - 20/20/20 | шт | 1 | PRESS | FITTINGS | 50.21 | 0.414 | 0.000445
K-905003 | 1009285017 | Тройник настенный латунный угловой с РВ Press - 16 Rp1/2" L = 41 мм | шт | 5 | PRESS | FITTINGS | 16.22 | 0.174 | 0.0002301
K-080070 | 1009042132 | Соединитель латунный с РН ultraPRESS - 25 R1/2" | шт | 5 | PRESS | FITTINGS | 7.16 | 0.11 | 0.00018408
K-080069 | 1009042134 | Соединитель латунный с РН ultraPRESS - 26 R1/2" | шт | 5 | PRESS | FITTINGS | 7.31 | 0.115 | 0.00018408
K-080068 | 1009045061 | Соединитель латунный с РН ultraPRESS - 40 R1" | шт | 2 | PRESS | FITTINGS | 24.18 | 0.318 | 0.0004602
K-080096 | 1009044051 | Соединитель Press с внутренней резьбой 40x3,5 G1" | шт | 2 | PRESS | FITTINGS | 19.32 | 0.3234 | 0.0004602
K-080097 | 1009044050 | Соединитель латунный с РВ ultraPRESS - 40 Rp1 1/4" | шт | 2 | PRESS | FITTINGS | 21.17 | 0.383 | 0.0004602
K-080090 | 1009046047 | Соединитель двухсторонний редукционный латунный ultraPRESS - 40/20 | шт | 2 | PRESS | FITTINGS | 16.94 | 0.2352 | 0.0003068
K-080092 | 1009046054 | Соединитель двухсторонний редукционный Press с пресс-кольцом 40x3,5/26x3 | шт | 2 | PRESS | FITTINGS | 17.87 | 0.2685 | 0.000184
K-080163 | 1009070029 | Отвод Press с пресс-кольцом с наружной резьбой 40x3,5 G1 1/4" | шт | 2 | PRESS | FITTINGS | 36.1 | 0 | 0.0003068
K-080164 | 1009069012 | Отвод Press с пресс-кольцом с внутренней резьбой 40x3,5 G1 1/4" | шт | 2 | PRESS | FITTINGS | 33.3 | 0.55 | 0.000383
K-071012 | 1009260049 | Тройник редукционный PPSU ultraPRESS - 40/40/32 | шт | 1 | PRESS | FITTINGS | 19.7 | 0.24 | 0.0009204
K-080258 | 1009271000 | Соединитель латунный с плоским уплотнением c РВ ultraPRESS - 40 G1 1/2" | шт | 2 | PRESS | FITTINGS | 31.25 | 0.437 | 0.0003068
K-080259 | 1009271002 | Соединитель с накидной гайкой Press LBP с плоским уплотнением 40x3,5 G2" | шт | 2 | PRESS | FITTINGS | 39.58 | нет данных | нет данных
K-081105 | 1009260172 | Тройник Press с пресс-кольцом 50×4/25×2,5/40×3,5 | шт | 1 | PRESS | FITTINGS | 67.16 | нет данных | нет данных |  | Было 1009257163
K-080482 |  | Соединитель Press Compression 16x2/22 | шт | Н/Д | PRESS | FITTINGS | 6.57 | нет данных | нет данных
K-080551 | 1009068018 | Отвод Press Compression 16x2/15 | шт | 10 | PRESS | FITTINGS | 7.97 | нет данных | нет данных
K-080380 | 1009042063 | Соединитель Press x Press 16x2/12 | шт | 20 | PRESS | FITTINGS | 5.73 | нет данных | нет данных
K-900410 | 1009068003 | Отвод 45° PPSU ultraPRESS - 32 | шт | 2 | PRESS | FITTINGS | 15.48 | 0.078 | 0.00023
K-900411 | 1009068028 | Отвод 45° PPSU ultraPRESS - 40 | шт | 2 | PRESS | FITTINGS | 19.15 | 0.154 | 0.0004602
K-900412 | 1009068040 | Отвод 45° PPSU Press 50 х 4 / 50 x 4 | шт | 1 | PRESS | FITTINGS | 34.76 | 0.259 | 0.0009204
K-900413 | 1009068041 | Отвод 45° PPSU ultraPRESS - 63 | шт | 1 | PRESS | FITTINGS | 61.67 | 0.47 | 0.0018408
K-900400 | 1009068007 | Отвод 90° PPSU ultraPRESS - 16 | шт | 10 | PRESS | FITTINGS | 3.25 | 0.021 | 6.136e-05
K-900401 | 1009068010 | Отвод 90° PPSU ultraPRESS - 20 | шт | 10 | PRESS | FITTINGS | 4.53 | 0.038 | 0.00011505
K-900402 | 1009068030 | Отвод 90° PPSU ultraPRESS - 25 | шт | 5 | PRESS | FITTINGS | 6.2 | 0.067 | 0.0002301
9024.49 | 1009068034 | Отвод 90° PPSU ultraPRESS - 26 | шт | 5 | PRESS | FITTINGS | 6.31 | 0.068 | 0.0002301
K-900403 | 1009068020 | Отвод 90° PPSU ultraPRESS - 32 | шт | 2 | PRESS | FITTINGS | 10.45 | 0.093 | 0.0003068
K-900404 | 1009068011 | Отвод 90° PPSU ultraPRESS - 40 | шт | 2 | PRESS | FITTINGS | 16.54 | 0.177 | 0.0004602
K-900405 | 1009068048 | Отвод 90° PPSU ultraPRESS - 50 | шт | 2 | PRESS | FITTINGS | 31.33 | 0.267 | 0.0009204
K-900406 | 1009068050 | Отвод 90° PPSU ultraPRESS - 63 | шт | 1 | PRESS | FITTINGS | 46.91 | 0.504 | 0.0018408
K-905000 | 1009285005 | Отвод настенный PPSU с РВ ultraPRESS - 16 Rp1/2" L = 40 мм | шт | 5 | PRESS | FITTINGS | 5.45 | 0.07346 | 0.00018408
K-905001 | 1009285013 | Отвод настенный PPSU с РВ ultraPRESS - 20 Rp1/2" L = 40 мм | шт | 5 | PRESS | FITTINGS | 6.06 | 0.07723 | 0.00018408
K-900250 | 1009042013 | Соединитель двухсторонний PPSU ultraPRESS - 16 | шт | 10 | PRESS | FITTINGS | 3.47 | 0.018 | 4.602e-05
K-900251 | 1009042015 | Соединитель двухсторонний PPSU ultraPRESS - 20 | шт | 10 | PRESS | FITTINGS | 4.31 | 0.025 | 6.136e-05
K-900252 | 1009042017 | Соединитель двухсторонний PPSU ultraPRESS - 25 | шт | 5 | PRESS | FITTINGS | 6.31 | 0.053 | 0.0001534
K-070072 | 1009042039 | Соединитель двухсторонний PPSU ultraPRESS - 26 | шт | 5 | PRESS | FITTINGS | 6.59 | 0.054 | 0.0001534
K-900350 | 1009046026 | Соединитель двухсторонний редукционный PPSU ultraPRESS - 20/16 | шт | 10 | PRESS | FITTINGS | 3.74 | 0.03 | 5.753e-05
K-900351 | 1009046029 | Соединитель двухсторонний редукционный PPSU ultraPRESS - 25/16 | шт | 5 | PRESS | FITTINGS | 5.28 | 0.038 | 0.00013149
K-070066 | 1009046040 | Соединитель двухсторонний редукционный PPSU ultraPRESS - 26/16 | шт | 5 | PRESS | FITTINGS | 5.5 | 0.067 | 0.01
K-070076 | 1009046045 | Соединитель двухсторонний редукционный PPSU ultraPRESS - 26/20 | шт | 5 | PRESS | FITTINGS | 6.28 | 0.065 | 0.00013149
K-900352 | 1009046032 | Соединитель двухсторонний редукционный PPSU ultraPRESS - 25/20 | шт | 5 | PRESS | FITTINGS | 6.01 | 0.04 | 0.00013149
K-900500 | 1009257007 | Тройник PPSU ultraPRESS - 16 | шт | 10 | PRESS | FITTINGS | 4.9 | 0.032 | 0.00011505
K-900501 | 1009257009 | Тройник PPSU ultraPRESS - 20 | шт | 5 | PRESS | FITTINGS | 6.59 | 0.046 | 0.00018408
K-900502 | 1009257010 | Тройник PPSU ultraPRESS - 25 | шт | 2 | PRESS | FITTINGS | 11.04 | 0.099 | 0.0003068
9024.54 | 1009257016 | Тройник PPSU ultraPRESS - 26 | шт | 2 | PRESS | FITTINGS | 11.56 | 0.096 | 0.0003068
K-900503 | 1009257020 | Тройник PPSU ultraPRESS - 32 | шт | 2 | PRESS | FITTINGS | 15.88 | 0.136 | 0.0004602
K-900504 | 1009257023 | Тройник PPSU ultraPRESS - 40 | шт | 1 | PRESS | FITTINGS | 23.95 | 0.267 | 0.0009204
9050.100 | 1009257027 | Тройник равнопроходной PPSU Press 50х4/50х4/50х4 | шт | 1 | PRESS | FITTINGS | 42.34 | 0.388 | 0.00115
9063.100 | 1009257029 | Тройник равнопроходной PPSU Press 63х4,5/63х4,5/63х4,5 | шт | 1 | PRESS | FITTINGS | 62.24 | 0.737 | 0.003068
K-900607 | 1009260189 | Тройник редукционный PPSU ultraPRESS - 16/20/16 | шт | 5 | PRESS | FITTINGS | 5.7 | 0.037 | 0.0001534
K-900600 | 1009260184 | Тройник редукционный PPSU ultraPRESS - 20/16/16 | шт | 5 | PRESS | FITTINGS | 5.7 | 0.038 | 0.0001534
K-900601 | 1009260185 | Тройник редукционный PPSU ultraPRESS - 20/16/20 | шт | 5 | PRESS | FITTINGS | 6.18 | 0.042 | 0.00018408
K-900606 | 1009260188 | Тройник редукционный PPSU ultraPRESS - 20/20/16 | шт | 5 | PRESS | FITTINGS | 6.23 | 0.363 | 0.00018408
K-900608 | 1009260190 | Тройник редукционный PPSU ultraPRESS - 20/25/20 | шт | 2 | PRESS | FITTINGS | 8.59 | 0.069 | 0.0003068
K-900602 | 1009260186 | Тройник редукционный PPSU ultraPRESS - 25/16/20 | шт | 5 | PRESS | FITTINGS | 7 | 0.057 | 0.00018408
K-900603 | 1009260187 | Тройник редукционный PPSU ultraPRESS - 25/16/25 | шт | 2 | PRESS | FITTINGS | 8.8 | 0.073 | 0.0003068
K-070618 | 1009257106 | Тройник редукционный PPSU ultraPRESS - 25/20/16 | шт | 5 | PRESS | FITTINGS | 7.21 | 0.06 | 0.00018408
K-900604 | 1009260010 | Тройник редукционный PPSU ultraPRESS - 25/20/20 | шт | 2 | PRESS | FITTINGS | 7.41 | 0.064 | 0.0003068
K-900605 | 1009260000 | Тройник редукционный PPSU ultraPRESS - 25/20/25 | шт | 2 | PRESS | FITTINGS | 9.83 | 0.071 | 0.0003068
9024.950 | 1009257014 | Тройник редукционный PPSU ultraPRESS - 26/16/20 | шт | 5 | PRESS | FITTINGS | 7.13 | 0.06 | 0.00018408
9024.940 | 1009257015 | Тройник редукционный PPSU ultraPRESS - 26/16/26 | шт | 2 | PRESS | FITTINGS | 8.98 | 0.076 | 0.0003068
K-070619 | 1009257113 | Тройник редукционный PPSU ultraPRESS - 26/20/16 | шт | 5 | PRESS | FITTINGS | 7.36 | 0.05498 | 0.01
9024.61 | 1009260019 | Тройник редукционный PPSU ultraPRESS - 26/20/20 | шт | 2 | PRESS | FITTINGS | 7.54 | 0.064 | 0.0003068
9024.600 | 1009260022 | Тройник редукционный PPSU ultraPRESS - 26/20/26 | шт | 2 | PRESS | FITTINGS | 9.74 | 0.081 | 0.0003068
K-900609 | 1009260191 | Тройник редукционный PPSU ultraPRESS - 32/16/32 | шт | 2 | PRESS | FITTINGS | 13.94 | 0.103 | 0.0004602
K-900610 | 1009260027 | Тройник редукционный PPSU ultraPRESS - 32/20/25 | шт | 2 | PRESS | FITTINGS | 10.87 | 0.097 | 0.0004602
9024.970 | 1009257021 | Тройник редукционный PPSU ultraPRESS -32/20/26 | шт | 2 | PRESS | FITTINGS | 11.14 | 0.097 | 0.00023
K-900611 | 1009260192 | Тройник редукционный PPSU ultraPRESS - 32/20/32 | шт | 2 | PRESS | FITTINGS | 14.24 | 0.117 | 0.0004602
K-900612 | 1009260032 | Тройник редукционный PPSU ultraPRESS - 32/25/25 | шт | 2 | PRESS | FITTINGS | 11.56 | 0.1214 | 0.0004602
K-900613 | 1009260035 | Тройник редукционный PPSU ultraPRESS - 32/25/32 | шт | 2 | PRESS | FITTINGS | 16.04 | 0.129 | 0.0004602
9024.630 | 1009260038 | Тройник редукционный PPSU ultraPRESS - 32/26/26 | шт | 2 | PRESS | FITTINGS | 11.8 | 0.12235 | 0.0004602
9024.620 | 1009260129 | Тройник редукционный PPSU ultraPRESS - 32/26/32 | шт | 2 | PRESS | FITTINGS | 15.94 | 0.124 | 0.0004602
K-900616 | 1009260041 | Тройник редукционный PPSU Press 40х3,5/20х2/32х3 | шт | 1 | PRESS | FITTINGS | 16.11 | 0.16 | 0.000767
K-900614 | 1009260042 | Тройник редукционный PPSU ultraPRESS - 40/20/40 | шт | 2 | PRESS | FITTINGS | 18.14 | 0.186 | 0.000767
K-900617 | 1009260043 | Тройник редукционный PPSU ultraPRESS - 40/25/32 | шт | 2 | PRESS | FITTINGS | 15.94 | 0.185 | 0.000767
K-900615 | 1009260044 | Тройник редукционный PPSU ultraPRESS - 40/25/40 | шт | 2 | PRESS | FITTINGS | 17.17 | 0.18 | 0.000767
9040.140 | 1009260001 | Тройник редукционный PPSU ultraPRESS - 40/26/32 | шт | 2 | PRESS | FITTINGS | 16.27 | 0.161 | 0.000767
9040.120 | 1009260045 | Тройник редукционный PPSU ultraPRESS - 40/26/40 | шт | 2 | PRESS | FITTINGS | 17.5 | 0.201 | 0.0004917
K-900618 | 1009260048 | Тройник редукционный PPSU ultraPRESS - 40/32/32 | шт | 2 | PRESS | FITTINGS | 18.14 | 0.187 | 0.000767
K-900619 | 1009260193 | Тройник редукционный PPSU ultraPRESS - 40/32/40 | шт | 1 | PRESS | FITTINGS | 19.86 | 0.298 | 0.0009204
K-081104 | 1009260171 | Тройник редукционный Press LBP 50х4/32х3/50х4 | шт | 1 | PRESS | FITTINGS | 75.69 | 0.8873 | 0.000824
K-081117 | 1009260183 | Тройник редукционный Press LBP 63х4,5/26х3/63х4,5 | шт | 1 | PRESS | FITTINGS | 113.82 | 1.306 | 0.0018408
K-081111 | 1009260178 | Тройник редукционный Press LBP 63х4,5/32х3/63х4,5 | шт | 1 | PRESS | FITTINGS | 122.16 | 1.393 | 0.001473
K-081109 | 1009260176 | Тройник редукционный Press LBP 63х4,5/25х2,5/63х4,5 | шт | 1 | PRESS | FITTINGS | 112.72 | нет данных | нет данных
K-081110 | 1009260177 | Тройник редукционный Press LBP 63х4,5/32х3/50х4 | шт | 1 | PRESS | FITTINGS | 106.17 | 0.7352 | 0.0009204
K-081113 | 1009260180 | Тройник редукционный Press LBP 63х4,5/50х4/63х4,5 | шт | 1 | PRESS | FITTINGS | 136.25 | 0 | 0
K-081114 | 1009260181 | Тройник редукционный Press LBP 63х4,5/50х4/50х4 | шт | 1 | PRESS | FITTINGS | 131.5 | 1.52 | 0.002
K-081115 | 1009260182 | Тройник редукционный Press LBP 50х4/26х3/40х3,5 | шт | 1 | PRESS | FITTINGS | 67.84 | 0.731 | 0.0009204
K-081116 | 1009260069 | Тройник редукционный Press LBP 50х4/26х3/50х4 | шт | 1 | PRESS | FITTINGS | 74.96 | 0.813 | 0.0009204
K-081106 | 1009260173 | Тройник редукционный Press LBP 50х4/40х3,5/50х5 | шт | 1 | PRESS | FITTINGS | 83.71 | 1.028 | 0.0011505
K-081108 | 1009260175 | Тройник редукционный Press LBP 63х4,5/20х2/63х4,5 | шт | 1 | PRESS | FITTINGS | 110.81 | 1.2 | 0.001
K-081101 | 1009260168 | Тройник редукционный латунный ultraPRESS - 50/20/50 | шт | 1 | PRESS | FITTINGS | 68.09 | 0.7352 | 0.0009204
K-081103 | 1009260170 | Тройник редукционный Press LBP 50х4/32х3/40х3,5 | шт | 1 | PRESS | FITTINGS | 69.12 | 0.805 | 0.000849
K-081112 | 1009260179 | Тройник редукционный Press LBP 63х4,5/40х3,5/50х4 | шт | 1 | PRESS | FITTINGS | 120.2 | 1.331 | 0.001482
K-081107 | 1009260174 | Тройник редукционный латунный ultraPRESS - 50/40/40 | шт | 1 | PRESS | FITTINGS | 77.45 | 0.922 | 0.0009204
K-081102 | 1009260169 | Тройник редукционный Press LBP 50х4/25х2,5/50х4 | шт | 1 | PRESS | FITTINGS | 74.23 | 0.8126 | 0.000775
6191900 | 1609090000 | Втулка фланцевая press KAN-Therm Inox - 15x1 1/2 R 2736 | шт | 20 | INOX | FITTINGS | 21.01 | 0.002 | 0.0001 | Ограничено
6191891 | 1609090001 | Втулка фланцевая press KAN-Therm Inox - 15x1 1/8 R 2736 | шт | 20 | INOX | FITTINGS | 19.01 | 0.002 | 4.393e-05 | Ограничено
6191922 | 1609090010 | Втулка фланцевая press KAN-Therm Inox - 18x1 1/2 R 2736 | шт | 20 | INOX | FITTINGS | 23.43 | 0.002 | 0.0001 | Ограничено
6191911 | 1609090011 | Втулка фланцевая press KAN-Therm Inox - 18x1 1/4 R 2736 | шт | 20 | INOX | FITTINGS | 20.9 | 0.002 | 0.0001 | Ограничено
6191944 | 1609090004 | Втулка фланцевая press KAN-Therm Inox - 22x1 1/2 R 2736 | шт | 20 | INOX | FITTINGS | 25.19 | 0.003 | 0.000125 | Ограничено
6191933 | 1609090005 | Втулка фланцевая press KAN-Therm Inox - 22x1 1/4 R 2736 | шт | 20 | INOX | FITTINGS | 21.54 | 0.003 | 0.000125 | Ограничено
6191955 | 1609090006 | Втулка фланцевая press KAN-Therm Inox - 28x1 1/2 R 2736 | шт | 20 | INOX | FITTINGS | 26.77 | 0.003 | 0.000125 | Ограничено
6191966 | 1609090007 | Втулка фланцевая press KAN-Therm Inox - 35x2 R 2736 | шт | 10 | INOX | FITTINGS | 34.46 | 0.007 | 0.00033333 | Ограничено
6191977 | 1609090008 | Втулка фланцевая press KAN-Therm Inox - 42x2 1/4 R 2736 | шт | 1 | INOX | FITTINGS | 42 | 0.18 | 0.00033333 | Ограничено
6191988 | 1609090012 | Втулка фланцевая Inox - 54 R2 3/4" | шт | 1 | INOX | FITTINGS | 54.07 | 0.008 | 0.00033333 | Ограничено
6190008 | 1609011002 | Дуга 15° Inox - 28 | шт | 10 | INOX | FITTINGS | 19.82 | 0.189 | 0.00025 | Ограничено
6190019 | 1609011003 | Дуга 15 гр. KAN-Therm Inox - 35х35 R 2722 | шт | 5 | INOX | FITTINGS | 32.03 | 0.387 | 0.00066666 | Ограничено
6191834 | 1609011004 | Дуга 15° Inox - 42 | шт | 1 | INOX | FITTINGS | 37.83 | 0.586 | 0.0005 | Ограничено
6191845 | 1609011005 | Дуга 15 гр. KAN-Therm Inox - 54х54 R 2722 | шт | 1 | INOX | FITTINGS | 47.44 | 0.984 | 0.001 | Ограничено
6190021 | 1609011009 | Дуга 30 гр. KAN-Therm Inox - 28х28 R 2723 | шт | 10 | INOX | FITTINGS | 20.9 | 0.19 | 0.00025 | Ограничено
6190030 | 1609011008 | Дуга 30° Inox - 35 | шт | 4 | INOX | FITTINGS | 32.65 | 0.403 | 0.00066666 | Ограничено
6191856 | 1609011010 | Дуга 30 гр. KAN-Therm Inox - 42х42 R 2723 | шт | 1 | INOX | FITTINGS | 38.26 | 0.621 | 0.0005 | Ограничено
6191867 | 1609011011 | Дуга 30° Inox - 54 | шт | 1 | INOX | FITTINGS | 46.86 | 0.998 | 0.00125 | Ограничено
6190184 | 1609011014 | Дуга 60° Inox - 28 | шт | 5 | INOX | FITTINGS | 21.8 | 0.18 | 0.00033333 | Ограничено
6190195 | 1609011015 | Дуга 60 гр. KAN-Therm Inox - 35х35 R 2724 | шт | 4 | INOX | FITTINGS | 33.97 | 0.398 | 0.00083333 | Ограничено
6191878 | 1609011016 | Дуга 60° Inox - 42 | шт | 1 | INOX | FITTINGS | 37.83 | 0.645 | 0.0018408 | Ограничено
6191889 | 1609011017 | Дуга 60 гр. KAN-Therm Inox - 54х54 R 2724 | шт | 1 | INOX | FITTINGS | 46.89 | 1.024 | 0.0016667 | Ограничено
6190272 | 1609011018 | Дуга 90° Inox - 15 | шт | 10 | INOX | FITTINGS | 11.08 | 0.05 | 0.000125 | Ограничено
6190283 | 1609011019 | Дуга 90° Inox - 18 | шт | 10 | INOX | FITTINGS | 11.69 | 0.106 | 0.00016666 | Ограничено
6190294 | 1609011025 | Дуга 90° Inox - 22 | шт | 10 | INOX | FITTINGS | 11.81 | 0.003 | 0.0002 | Ограничено
6190305 | 1609011026 | Дуга 90° Inox - 28 | шт | 5 | INOX | FITTINGS | 12.44 | 0.008 | 0.0005 | Ограничено
6190316 | 1609011027 | Дуга 90° Inox - 35 | шт | 4 | INOX | FITTINGS | 26.44 | 0.375 | 0.00083333 | Ограничено
6190327 | 1609011028 | Дуга 90 гр. KAN-Therm Inox - 42х42 R 2725 | шт | 1 | INOX | FITTINGS | 31.6 | 0.628 | 0.0025 | Ограничено
6190338 | 1609011029 | Дуга 90 гр. KAN-Therm Inox - 54х54 R 2725 | шт | 1 | INOX | FITTINGS | 40.84 | 1.03 | 0.005 | Ограничено
620420.9 | 1609250000 | Заглушка Inox - 108 | шт | 2 | INOX | FITTINGS | 50.96 | 0.833 | 0.0096 | Ограничено
6191011 | 1609250002 | Заглушка Inox - 15 | шт | 20 | INOX | FITTINGS | 7.13 | 0.022 | 2.941e-05 | Ограничено
6191020 | 1609250004 | Заглушка Inox - 18 | шт | 20 | INOX | FITTINGS | 7.43 | 0.023 | 4.166e-05 | Ограничено
6191031 | 1609250006 | Заглушка Inox - 22 | шт | 10 | INOX | FITTINGS | 8.5 | 0.047 | 7.142e-05 | Ограничено
6191042 | 1609250020 | Заглушка Inox - 28 | шт | 10 | INOX | FITTINGS | 11.61 | 0.043 | 7.08e-05 | Ограничено
6191053 | 1609250010 | Заглушка Inox - 35 | шт | 5 | INOX | FITTINGS | 13.86 | 0.088 | 0.00025 | Ограничено
6191064 | 1609250012 | Заглушка Inox - 42 | шт | 1 | INOX | FITTINGS | 18.92 | 0.136 | 0.00083333 | Ограничено
6191075 | 1609250021 | Заглушка Inox - 54 | шт | 1 | INOX | FITTINGS | 21.85 | 0.152 | 0.00083333 | Ограничено
620418.7 | 1609250016 | Заглушка Inox - 76.1 | шт | 1 | INOX | FITTINGS | 32.67 | 0.439 | 0.018 | Ограничено
620419.8 | 1609250018 | Заглушка Inox - 88.9 | шт | 1 | INOX | FITTINGS | 41.51 | 0.571 | 0.018 | Ограничено
620417.6 | 1609245000 | Муфта Inox - 108 | шт | 1 | INOX | FITTINGS | 135.61 | 1.205 | 0.0096 | Ограничено
6310001 | 1609245017 | Муфта press x press KAN-Therm Inox - 139,7x139,7 R 2701 | шт | 1 | INOX | FITTINGS | 457.45 | 2 | 0.01 | Ограничено
6310011 | 1609245018 | Муфта press x press KAN-Therm Inox - 168,3x168,3 R 2701 | шт | 1 | INOX | FITTINGS | 540.62 | 2.5 | 0.01 | Ограничено
6190943 | 1609245003 | Муфта Inox - 15 | шт | 10 | INOX | FITTINGS | 6.42 | 0.038 | 6.25e-05 | Ограничено
6190954 | 1609245004 | Муфта Inox - 18 | шт | 10 | INOX | FITTINGS | 6.94 | 0.045 | 7.142e-05 | Ограничено
6190965 | 1609245012 | Муфта press x press KAN-Therm Inox - 22х22 R 2701 | шт | 10 | INOX | FITTINGS | 8.06 | 0.057 | 0.0001 | Ограничено
6190976 | 1609245013 | Муфта press x press KAN-Therm Inox - 28х28 R 2701 | шт | 10 | INOX | FITTINGS | 9.15 | 0.075 | 0.00016666 | Ограничено
6190987 | 1609245014 | Муфта Inox - 35 | шт | 5 | INOX | FITTINGS | 11.18 | 0.09 | 0.00025 | Ограничено
6190998 | 1609245015 | Муфта press x press KAN-Therm Inox - 42х42 R 2701 | шт | 1 | INOX | FITTINGS | 15.21 | 0.14 | 0.00041666 | Ограничено
6191009 | 1609245016 | Муфта press x press KAN-Therm Inox - 54х54 R 2701 | шт | 1 | INOX | FITTINGS | 18.25 | 0.19 | 0.000625 | Ограничено
620415.4 | 1609245010 | Муфта Inox - 76.1 | шт | 1 | INOX | FITTINGS | 90.48 | 0.61 | 0.0011505 | Ограничено
620416.5 | 1609245011 | Муфта Inox - 88.9 | шт | 1 | INOX | FITTINGS | 105.23 | 0.843 | 0.0011505 | Ограничено
6198390 | 1609037000 | Осевой компенсатор press KAN-Therm Inox (муфта компенсационная) - 108 | шт | 1 | INOX | FITTINGS | 1020.5 | 2.1 | 0.01 | Ограничено
6198302 | 1609037002 | Компенсатор Inox - 15 | шт | 1 | INOX | FITTINGS | 200.84 | 0.053 | 0.0001534 | Ограничено
6198313 | 1609037004 | Компенсатор Inox - 18 | шт | 1 | INOX | FITTINGS | 218.71 | 0.078 | 0.0001534 | Ограничено
6198324 | 1609037005 | Компенсатор Inox - 22 | шт | 1 | INOX | FITTINGS | 223.59 | 0.128 | 0.0003068 | Ограничено
6198335 | 1609037007 | Компенсатор Inox - 28 | шт | 1 | INOX | FITTINGS | 229.48 | 0.161 | 0.0004602 | Ограничено
6198346 | 1609037008 | Компенсатор Inox - 35 | шт | 1 | INOX | FITTINGS | 286.17 | 0.241 | 0.00057525 | Ограничено
6198357 | 1609037010 | Компенсатор Inox - 42 | шт | 1 | INOX | FITTINGS | 307.82 | 0.311 | 0.000767 | Ограничено
6198368 | 1609037011 | Компенсатор Inox - 54 | шт | 1 | INOX | FITTINGS | 333.69 | 0.46 | 0.002301 | Ограничено
6198379 | 1609037013 | Компенсатор Inox - 76.1 | шт | 1 | INOX | FITTINGS | 744.56 | 1.412 | 0.009204 | Ограничено
6198381 | 1609037014 | Компенсатор Inox - 88.9 | шт | 1 | INOX | FITTINGS | 843.5 | 1.612 | 0.01 | Ограничено
6230081 | 1609068048 | Отвод 45° Inox - 108 | шт | 1 | INOX | FITTINGS | 232.09 | 2.8 | 0.0096 | Ограничено
6310003 | 1609068084 | Отвод 45 гр. press KAN-Therm Inox - 139,7х139,7 R 2713 | шт | 1 | INOX | FITTINGS | 790.17 | 4 | 0.01 | Ограничено
6310013 | 1609068085 | Отвод 45 гр. press KAN-Therm Inox - 168,3х168,3 R 2713 | шт | 1 | INOX | FITTINGS | 1039.62 | нет данных | нет данных | Ограничено
6190041 | 1609068079 | Отвод 45° Inox - 15 | шт | 10 | INOX | FITTINGS | 11.48 | 0.042 | 6.666e-05 | Ограничено
6190052 | 1609068080 | Отвод 45° Inox - 18 | шт | 10 | INOX | FITTINGS | 12.33 | 0.05 | 8.333e-05 | Ограничено
6190063 | 1609068051 | Отвод 45° Inox - 22 | шт | 10 | INOX | FITTINGS | 15.38 | 0.08 | 0.00014285 | Ограничено
6190074 | 1609068052 | Отвод 45° Inox - 28 | шт | 10 | INOX | FITTINGS | 17.73 | 0.114 | 0.00025 | Ограничено
6190085 | 1609068081 | Отвод 45° Inox - 35 | шт | 5 | INOX | FITTINGS | 19.37 | 0.134 | 0.0005 | Ограничено
6190096 | 1609068082 | Отвод 45° Inox - 42 | шт | 1 | INOX | FITTINGS | 31.25 | 0.211 | 0.00083333 | Ограничено
6190107 | 1609068083 | Отвод 45° Inox - 54 | шт | 1 | INOX | FITTINGS | 40.43 | 0.306 | 0.00125 | Ограничено
6230061 | 1609068057 | Отвод 45° Inox - 76.1 | шт | 1 | INOX | FITTINGS | 141.41 | 1.35 | 0.004602 | Ограничено
6230070 | 1609068059 | Отвод 45° Inox - 88.9 | шт | 1 | INOX | FITTINGS | 169.19 | 1.9 | 0.004602 | Ограничено
6230026 | 1609068107 | Отвод 90° Inox - 108 | шт | 1 | INOX | FITTINGS | 232.17 | 2.76 | 0.0096 | Ограничено
6310002 | 1609068156 | Отвод 90° Inox - 139.7 | шт | 1 | INOX | FITTINGS | 790.17 | 4 | 0.009204 | Ограничено
6310012 | 1609068157 | Отвод 90 гр. press KAN-Therm Inox - 168,3х168,3 R 2708 | шт | 1 | INOX | FITTINGS | 1039.62 | 5.5 | 0.009204 | Ограничено
6190206 | 1609068150 | Отвод 90 гр. press KAN-Therm Inox - 15х15R 2708 | шт | 10 | INOX | FITTINGS | 9.3 | 0.048 | 6.136e-05 | Ограничено
6190217 | 1609068151 | Отвод 90° Inox - 18 | шт | 10 | INOX | FITTINGS | 10.52 | 0.061 | 0.00011111 | Ограничено
6190228 | 1609068152 | Отвод 90° Inox - 22 | шт | 10 | INOX | FITTINGS | 12.72 | 0.085 | 0.00016666 | Ограничено
6190239 | 1609068115 | Отвод 90° Inox - 28 | шт | 5 | INOX | FITTINGS | 16.04 | 0.143 | 0.00033333 | Ограничено
6190241 | 1609068153 | Отвод 90° Inox - 35 | шт | 5 | INOX | FITTINGS | 26.33 | 0.259 | 0.0009204 | Ограничено
6190250 | 1609068154 | Отвод 90° Inox - 42 | шт | 1 | INOX | FITTINGS | 42.48 | 0.251 | 0.0005 | Ограничено
6190261 | 1609068155 | Отвод 90° Inox - 54 | шт | 1 | INOX | FITTINGS | 64.14 | 0.496 | 0.0025 | Ограничено
6230004 | 1609068125 | Отвод 90° Inox - 76.1 | шт | 1 | INOX | FITTINGS | 145.59 | 1.325 | 0.004602 | Ограничено
6230015 | 1609068128 | Отвод 90° Inox - 88.9 | шт | 1 | INOX | FITTINGS | 169.19 | 1.88 | 0.004602 | Ограничено
6230114 | 1609068061 | Отвод 45º нипельный Inox - 108 | шт | 1 | INOX | FITTINGS | 232.17 | 2.75 | 0.0096 | Ограничено
6190118 | 1609068073 | Отвод 45º нипельный Inox - 15 | шт | 10 | INOX | FITTINGS | 10.81 | 0.042 | 0.000125 | Ограничено
6190129 | 1609068074 | Отвод 45º нипельный Inox - 18 | шт | 10 | INOX | FITTINGS | 12.33 | 0.051 | 8.333e-05 | Ограничено
6190131 | 1609068075 | Отвод 45º нипельный Inox - 22 | шт | 10 | INOX | FITTINGS | 15.38 | 0.072 | 0.00016666 | Ограничено
6190140 | 1609068076 | Отвод 45º нипельный Inox - 28 | шт | 10 | INOX | FITTINGS | 17.41 | 0.099 | 0.00025 | Ограничено
6190151 | 1609068066 | Отвод 45º нипельный Inox - 35 | шт | 5 | INOX | FITTINGS | 18.37 | 0.163 | 0.0005 | Ограничено
6190162 | 1609068077 | Отвод 45º нипельный Inox - 42 | шт | 1 | INOX | FITTINGS | 29.56 | 0.21 | 0.000625 | Ограничено
6190173 | 1609068078 | Отвод 45º нипельный Inox - 54 | шт | 1 | INOX | FITTINGS | 38.6 | 0.417 | 0.00095155 | Ограничено
6230092 | 1609068070 | Отвод 45º нипельный Inox - 76.1 | шт | 1 | INOX | FITTINGS | 145.59 | 1.4 | 0.018 | Ограничено
6230103 | 1609068072 | Отвод 45º нипельный Inox - 88.9 | шт | 1 | INOX | FITTINGS | 169.19 | 1.85 | 0.004602 | Ограничено
6230059 | 1609068130 | Отвод 90º нипельный Inox - 108 | шт | 1 | INOX | FITTINGS | 232.17 | 3.25 | 0.0096 | Ограничено
6190349 | 1609068143 | Отвод 90º нипельный Inox - 15 | шт | 10 | INOX | FITTINGS | 9.04 | 0.05 | 8.333e-05 | Ограничено
6190351 | 1609068144 | Отвод 90º нипельный Inox - 18 | шт | 10 | INOX | FITTINGS | 10.29 | 0.063 | 0.00016666 | Ограничено
6190360 | 1609068133 | Отвод 90º нипельный Inox - 22 | шт | 5 | INOX | FITTINGS | 12.44 | 0.095 | 0.00016666 | Ограничено
6190371 | 1609068145 | Отвод 90º нипельный Inox - 28 | шт | 5 | INOX | FITTINGS | 15.7 | 0.095 | 0.00016666 | Ограничено
6190382 | 1609068146 | Отвод 90º нипельный Inox - 35 | шт | 5 | INOX | FITTINGS | 28.07 | 0.126 | 0.00033333 | Ограничено
6190393 | 1609068147 | Отвод 90º нипельный Inox - 42 | шт | 1 | INOX | FITTINGS | 37.28 | 0.283 | 0.00125 | Ограничено
6190404 | 1609068148 | Отвод 90º нипельный Inox - 54 | шт | 1 | INOX | FITTINGS | 55.67 | 0.503 | 0.0025 | Ограничено
6230037 | 1609068139 | Отвод 90º нипельный Inox - 76.1 | шт | 1 | INOX | FITTINGS | 145.59 | 1.6 | 0.009204 | Ограничено
6230048 | 1609068141 | Отвод 90º нипельный Inox - 88.9 | шт | 1 | INOX | FITTINGS | 169.19 | 2.15 | 0.009204 | Ограничено
6192274 | 1609068013 | Отвод 90° ниппельный с РВ Inox - 15 Rp1/2" | шт | 10 | INOX | FITTINGS | 21.94 | 0.073 | 0.00025 | Ограничено
6190822 | 1609068000 | Отвод 90° с РВ Inox - 15 Rp1/2" | шт | 10 | INOX | FITTINGS | 21.91 | 0.13 | 0.000125 | Ограничено
6190833 | 1609068001 | Отвод 90° с РВ Inox - 18 Rp1/2" | шт | 10 | INOX | FITTINGS | 23.27 | 0.111 | 0.00011111 | Ограничено
6190844 | 1609068002 | Отвод 90° с РВ Inox - 22 Rp3/4" | шт | 10 | INOX | FITTINGS | 30.18 | 0.164 | 0.0002 | Ограничено
6198456 | 1609068003 | Отвод 90° с РВ Inox - 22 Rp1/2" | шт | 10 | INOX | FITTINGS | 34.13 | 0.1 | 0.00018408 | Ограничено
6198467 | 1609068009 | Отвод 90° с РВ Inox - 28 Rp1/2" | шт | 5 | INOX | FITTINGS | 37.91 | 0.319 | 0.01 | Ограничено
6198478 | 1609068005 | Отвод 90° с РВ Inox - 28 Rp3/4" | шт | 5 | INOX | FITTINGS | 44.35 | 0.294 | 0.01 | Ограничено
6190855 | 1609068008 | Отвод 90° с РВ Inox - 28 Rp1" | шт | 10 | INOX | FITTINGS | 38.46 | 0.26 | 0.00033333 | Ограничено
6198489 | 1609068011 | Отвод 90° с РВ Inox - 35 Rp1/2" | шт | 5 | INOX | FITTINGS | 49.94 | 0.177 | 0.0009204 | Ограничено
6198491 | 1609068007 | Отвод с внутренней резьбой press KAN-Therm Inox - 35xRp 3/4 R 2709 | шт | 5 | INOX | FITTINGS | 48.76 | 0.435 | 0.01 | Ограничено
6198500 | 1609068010 | Отвод 90° с РВ Inox - 35 Rp1" | шт | 5 | INOX | FITTINGS | 53.14 | 0.4 | 0.01 | Ограничено
6190866 | 1609068012 | Отвод 90° с РВ Inox - 35 Rp1 1/4" | шт | 5 | INOX | FITTINGS | 58.9 | 0.437 | 0.001 | Ограничено
6190877 | 1609070000 | Отвод 90° с РН Inox - 15 R1/2" | шт | 10 | INOX | FITTINGS | 21.91 | 0.118 | 6.016e-05 | Ограничено
6190888 | 1609070002 | Отвод 90° с РН Inox - 18 R1/2" | шт | 10 | INOX | FITTINGS | 23.27 | 0.115 | 7.526e-05 | Ограничено
6190899 | 1609070004 | Отвод 90° с РН Inox - 22 R3/4" | шт | 10 | INOX | FITTINGS | 30.18 | 0.176 | 0.00016666 | Ограничено
6190901 | 1609070005 | Отвод 90° с РН Inox - 28 R1" | шт | 10 | INOX | FITTINGS | 38.46 | 0.25 | 0.00025 | Ограничено
6190910 | 1609070006 | Отвод 90° с РН Inox - 35 R1 1/4" | шт | 5 | INOX | FITTINGS | 48.53 | 0.351 | 0.0005 | Ограничено
6190921 | 1609070009 | Отвод 90° с РН Inox - 42 R1 1/2" | шт | 1 | INOX | FITTINGS | 96.12 | 0.476 | 0.000625 | Ограничено
6190932 | 1609070010 | Отвод 90° с РН Inox - 54 R2" | шт | 1 | INOX | FITTINGS | 122.35 | 0.839 | 0.00125 | Ограничено
6192010 | 1609285008 | Отвод настенный с ушками с РВ Inox - 22 Rp3/4" L = 64 мм | шт | 10 | INOX | FITTINGS | 37.4 | 0.145 | 0.00025 | Ограничено
6191999 | 1609285004 | Отвод настенный с ушками с РВ Inox - 15 Rp1/2" L = 63 мм | шт | 20 | INOX | FITTINGS | 26.82 | 0.175 | 0.00025 | Ограничено
6192001 | 1609285007 | Отвод настенный с ушками с РВ Inox - 18 Rp1/2" L = 63 мм | шт | 20 | INOX | FITTINGS | 28.6 | 0.174 | 0.00025 | Ограничено
6191801 | 1609285009 | Отвод настенный с ушками с РВ Inox - 15 Rp1/2" L = 41 мм | шт | 10 | INOX | FITTINGS | 22.78 | 0.147 | 0.00011111 | Ограничено
6191812 | 1609285002 | Отвод настенный с ушками с РВ Inox - 18 Rp1/2" L = 44 мм | шт | 10 | INOX | FITTINGS | 24.54 | 0.146 | 0.00011111 | Ограничено
6191823 | 1609285003 | Отвод настенный с ушками с РВ Inox - 22 Rp3/4" L = 52 мм | шт | 10 | INOX | FITTINGS | 32.9 | 0.179 | 0.0002 | Ограничено
6191086 | 1609178000 | Отступ Inox - 15 | шт | 10 | INOX | FITTINGS | 11.69 | 0.055 | 0.000125 | Ограничено
6191097 | 1609178001 | Отступ Inox - 18 | шт | 10 | INOX | FITTINGS | 12.36 | 0.003 | 0.00014285 | Ограничено
6191108 | 1609178002 | Отступ Inox - 22 | шт | 10 | INOX | FITTINGS | 13.86 | 0.292 | 0.0002 | Ограничено
6191119 | 1609178003 | Отступ Inox - 28 | шт | 10 | INOX | FITTINGS | 16.97 | 0.213 | 0.0005 | Ограничено
620425.3 | 1609221000 | Переходник ниппельный Inox - 108/54 | шт | 1 | INOX | FITTINGS | 95.69 | 0.892 | 0.0096 | Ограничено
620426.4 | 1609221001 | Переходник ниппельный Inox - 108/76.1 | шт | 1 | INOX | FITTINGS | 109.38 | 0.99 | 0.0096 | Ограничено
620427.5 | 1609221002 | Переходник ниппельный Inox - 108/88.9 | шт | 1 | INOX | FITTINGS | 121.57 | 1.004 | 0.0096 | Ограничено
6310008 | 1609221040 | переходник ниппельный press KAN-Therm Inox - 139,7x108 R 2707 | шт | 1 | INOX | FITTINGS | 665.37 | 0.01 | 0.01 | Ограничено
6310009 | 1609221041 | переходник ниппельный press KAN-Therm Inox - 139,7x88,9 R 2707 | шт | 1 | INOX | FITTINGS | 673.31 | 2 | 0.01 | Ограничено
6310019 | 1609221043 | переходник ниппельный press KAN-Therm Inox - 168,3x139,7 R 2707 | шт | 1 | INOX | FITTINGS | 756.81 | 3 | 0.01 | Ограничено
6310020 | 1609221042 | переходник ниппельный press KAN-Therm Inox - 168,3x108 R 2707 | шт | 1 | INOX | FITTINGS | 798.5 | 3.5 | 0.01 | Ограничено
6310021 | 1609221044 | переходник ниппельный press KAN-Therm Inox - 168,3x88,9 R 2707 | шт | 1 | INOX | FITTINGS | 811.81 | нет данных | нет данных | Ограничено
6191121 | 1609221003 | Переходник ниппельный Inox - 18/15 | шт | 10 | INOX | FITTINGS | 6.94 | 0.039 | 5e-05 | Ограничено
6191130 | 1609221023 | Переходник ниппельный Inox - 22/15 | шт | 10 | INOX | FITTINGS | 7.62 | 0.046 | 7.142e-05 | Ограничено
6191141 | 1609221024 | Переходник ниппельный Inox - 22/18 | шт | 10 | INOX | FITTINGS | 7.95 | 0.047 | 8.333e-05 | Ограничено
6191152 | 1609221025 | Переходник ниппельный Inox - 28/15 | шт | 10 | INOX | FITTINGS | 7.99 | 0.059 | 0.00014285 | Ограничено
6191163 | 1609221007 | Переходник ниппельный Inox - 28/18 | шт | 10 | INOX | FITTINGS | 8.44 | 0.065 | 0.000125 | Ограничено
6191174 | 1609221026 | Переходник ниппельный Inox - 28/22 | шт | 10 | INOX | FITTINGS | 8.78 | 0.063 | 0.000125 | Ограничено
6192221 | 1609221027 | Переходник ниппельный Inox - 35/15 | шт | 5 | INOX | FITTINGS | 14.41 | 0.116 | 0.0002 | Ограничено
6191185 | 1609221028 | Переходник ниппельный Inox - 35/18 | шт | 5 | INOX | FITTINGS | 31.12 | 0.112 | 0.0002 | Ограничено
6191196 | 1609221029 | Переходник ниппельный Inox - 35/22 | шт | 5 | INOX | FITTINGS | 10.35 | 0.084 | 0.0002 | Ограничено
6191207 | 1609221030 | Переходник ниппельный Inox - 35/28 | шт | 5 | INOX | FITTINGS | 13.54 | 0.092 | 0.00025 | Ограничено
6192230 | 1609221031 | Переходник ниппельный Inox - 42/15 | шт | 1 | INOX | FITTINGS | 18.6 | 0.166 | 0.00041666 | Ограничено
6192241 | 1609221032 | Переходник ниппельный Inox - 42/18 | шт | 1 | INOX | FITTINGS | 18.6 | 0.209 | 0.000625 | Ограничено
6191218 | 1609221033 | Переходник ниппельный Inox - 42/22 | шт | 1 | INOX | FITTINGS | 32.99 | 0.137 | 0.00041666 | Ограничено
6191229 | 1609221034 | Переходник ниппельный Inox - 42/28 | шт | 1 | INOX | FITTINGS | 34.35 | 0.117 | 0.00025 | Ограничено
6191231 | 1609221035 | Переходник ниппельный Inox - 42/35 | шт | 1 | INOX | FITTINGS | 18.6 | 0.195 | 0.00027777 | Ограничено
6192252 | 1609221036 | Переходник ниппельный Inox - 54/15 | шт | 1 | INOX | FITTINGS | 26.24 | 0.225 | 0.000625 | Ограничено
6192263 | 1609221037 | Переходник ниппельный Inox - 54/18 | шт | 1 | INOX | FITTINGS | 26.24 | 0.208 | 0.000625 | Ограничено
6191240 | 1609221015 | Переходник ниппельный Inox - 54/22 | шт | 1 | INOX | FITTINGS | 44.37 | 0.24 | 0.000625 | Ограничено
6191251 | 1609221016 | Переходник ниппельный Inox - 54/28 | шт | 1 | INOX | FITTINGS | 37.04 | 0.249 | 0.000625 | Ограничено
6191262 | 1609221038 | Переходник ниппельный Inox - 54/35 | шт | 1 | INOX | FITTINGS | 39.83 | 0.171 | 0.000625 | Ограничено
6191273 | 1609221039 | Переходник ниппельный Inox - 54/42 | шт | 1 | INOX | FITTINGS | 26.24 | 0.196 | 0.0005 | Ограничено
620421.1 | 1609221019 | Переходник ниппельный Inox - 76.1/42 | шт | 1 | INOX | FITTINGS | 72.03 | 0.431 | 0.002301 | Ограничено
620422.0 | 1609221020 | Переходник ниппельный Inox - 76.1/54 | шт | 1 | INOX | FITTINGS | 84.36 | 0.46 | 0.002301 | Ограничено
620423.1 | 1609221021 | Переходник ниппельный Inox - 88.9/54 | шт | 1 | INOX | FITTINGS | 90.82 | 0.595 | 0.002301 | Ограничено
620424.2 | 1609221022 | Переходник ниппельный Inox - 88.9/76.1 | шт | 1 | INOX | FITTINGS | 105.91 | 0.659 | 0.002301 | Ограничено
6192021 | 1609271000 | Соединитель разъемный с РВ Inox - 15 Rp1/2" | шт | 2 | INOX | FITTINGS | 28.6 | 0.17 | 0.00015 | Ограничено
6192032 | 1609271001 | Соединитель разъемный с РВ Inox - 15 Rp3/4" | шт | 2 | INOX | FITTINGS | 28.6 | 0.132 | 0.00025 | Ограничено
6192043 | 1609271002 | Соединитель разъемный с РВ Inox - 18 Rp1/2" | шт | 2 | INOX | FITTINGS | 32.34 | 0.11 | 0.00025 | Ограничено
6192054 | 1609271003 | Соединитель разъемный с РВ Inox - 18 Rp3/4" | шт | 2 | INOX | FITTINGS | 32.34 | 0.125 | 0.00025 | Ограничено
6192076 | 1609271004 | Соединитель разъемный с РВ Inox - 22 Rp1" | шт | 2 | INOX | FITTINGS | 33.82 | 0.339 | 0.00033333 | Ограничено
6192065 | 1609271010 | Соединитель разъемный с РВ Inox - 22 Rp3/4" | шт | 2 | INOX | FITTINGS | 33.74 | 0.235 | 0.00025 | Ограничено
6192087 | 1609271011 | Соединитель разъемный с РВ Inox - 28 Rp1" | шт | 2 | INOX | FITTINGS | 47.95 | 0.367 | 0.00038461 | Ограничено
6192098 | 1609271012 | Соединитель разъемный с РВ Inox - 35 Rp1 1/4" | шт | 1 | INOX | FITTINGS | 63.13 | 0.437 | 0.0005 | Ограничено
6192109 | 1609271013 | Соединитель разъемный с РВ Inox - 42 Rp1 1/2" | шт | 1 | INOX | FITTINGS | 81.55 | 0.614 | 0.00125 | Ограничено
6192111 | 1609271009 | Соединитель разъемный с РВ Inox - 54 Rp2" | шт | 1 | INOX | FITTINGS | 146.34 | 1.019 | 0.0004032 | Ограничено
6192120 | 1609272000 | Соединитель разъемный с РН Inox - 15 R1/2" | шт | 2 | INOX | FITTINGS | 23.78 | 0.177 | 0.00016666 | Ограничено
6192131 | 1609272011 | Соединитель разъемный с РН Inox - 15 R3/4" | шт | 2 | INOX | FITTINGS | 23.78 | 0.177 | 0.00016666 | Ограничено
6192142 | 1609272012 | Соединитель разъемный с РН Inox - 18 R1/2" | шт | 2 | INOX | FITTINGS | 27.28 | 0.122 | 0.00016666 | Ограничено
6192153 | 1609272003 | Соединитель разъемный с РН Inox - 18 R3/4" | шт | 2 | INOX | FITTINGS | 27.28 | 0.15 | 0.00016666 | Ограничено
6192186 | 1609272004 | Соединитель разъемный с РН Inox - 22 R1" | шт | 2 | INOX | FITTINGS | 35.77 | 0.269 | 0.00033333 | Ограничено
6192164 | 1609272005 | Соединитель разъемный с РН Inox - 22 R1/2" | шт | 2 | INOX | FITTINGS | 28.73 | 0.213 | 0.00025 | Ограничено
6192175 | 1609272013 | Соединитель разъемный с РН Inox - 22 R3/4" | шт | 2 | INOX | FITTINGS | 27.55 | 0.252 | 0.00025 | Ограничено
6192197 | 1609272014 | Соединитель разъемный с РН Inox - 28 R1" | шт | 2 | INOX | FITTINGS | 42.89 | 0.377 | 0.00041666 | Ограничено
6192208 | 1609272015 | Соединитель разъемный с РН Inox - 35 R1 1/4" | шт | 2 | INOX | FITTINGS | 54.24 | 0.441 | 0.0005 | Ограничено
6192219 | 1609272009 | Соединитель разъемный с РН Inox - 42 R1 1/2" | шт | 1 | INOX | FITTINGS | 63.73 | 0.558 | 0.00083333 | Ограничено
6192296 | 1609272016 | Соединитель разъемный с РН Inox - 54 R2" | шт | 1 | INOX | FITTINGS | 118.82 | 1.049 | 0.002301 | Ограничено
6190415 | 1609042000 | Соединитель с РВ Inox - 15 Rp1/2" | шт | 10 | INOX | FITTINGS | 14.7 | 0.048 | 6.666e-05 | Ограничено
6190426 | 1609042001 | Соединитель с РВ Inox - 15 Rp3/4" | шт | 10 | INOX | FITTINGS | 15.36 | 0.065 | 0.00011111 | Ограничено
6190437 | 1609042002 | Соединитель с РВ Inox - 18 Rp1/2" | шт | 10 | INOX | FITTINGS | 15.12 | 0.071 | 8.333e-05 | Ограничено
6190448 | 1609042003 | Соединитель с РВ Inox - 18 Rp3/4" | шт | 10 | INOX | FITTINGS | 16.02 | 0.09 | 8.333e-05 | Ограничено
6190459 | 1609042004 | Соединитель с РВ Inox - 22 Rp1" | шт | 10 | INOX | FITTINGS | 20.23 | 0.165 | 0.00016666 | Ограничено
6190461 | 1609042005 | Соединитель с РВ Inox - 22 Rp1/2" | шт | 10 | INOX | FITTINGS | 16.02 | 0.114 | 0.0001 | Ограничено
6190470 | 1609042006 | Соединитель с РВ Inox - 22 Rp3/4" | шт | 10 | INOX | FITTINGS | 18.52 | 0.088 | 0.0001 | Ограничено
6190481 | 1609042007 | Соединитель с РВ Inox - 28 Rp1" | шт | 10 | INOX | FITTINGS | 27.97 | 0.16 | 0.00016666 | Ограничено
6190492 | 1609042008 | Соединитель с РВ Inox - 28 Rp1 1/4" | шт | 10 | INOX | FITTINGS | 30.1 | 0.185 | 0.00033333 | Ограничено
6190503 | 1609042009 | Соединитель с РВ Inox - 28 Rp3/4" | шт | 10 | INOX | FITTINGS | 21.1 | 0.189 | 0.00025 | Ограничено
6190514 | 1609042012 | Соединитель с РВ Inox - 35 Rp1" | шт | 10 | INOX | FITTINGS | 27.89 | 0.198 | 0.0005 | Ограничено
6190525 | 1609042010 | Соединитель с РВ Inox - 35 Rp1 1/2" | шт | 10 | INOX | FITTINGS | 33.82 | 0.196 | 0.0005 | Ограничено
6190536 | 1609042011 | Соединитель с РВ Inox - 35 Rp1 1/4" | шт | 10 | INOX | FITTINGS | 31.92 | 0.212 | 0.00033333 | Ограничено
6190547 | 1609042013 | Соединитель с РВ Inox - 42 Rp1 1/2" | шт | 1 | INOX | FITTINGS | 47.09 | 0.278 | 0.00041666 | Ограничено
6190558 | 1609042014 | Соединитель с РВ Inox - 42 Rp1 1/4" | шт | 1 | INOX | FITTINGS | 47.09 | 0.285 | 0.00083333 | Ограничено
6190569 | 1609042015 | Соединитель с РВ Inox - 54 Rp1 1/2" | шт | 1 | INOX | FITTINGS | 62.87 | 0.496 | 0.000767 | Ограничено
6190571 | 1609042016 | Соединитель с РВ Inox - 54 Rp2" | шт | 1 | INOX | FITTINGS | 68.29 | 0.671 | 0.00083333 | Ограничено
6191735 | 1609271014 | Соединитель с накидной гайкой с плоским уплотнением с РВ Inox - 15 G3/4" | шт | 10 | INOX | FITTINGS | 17.42 | 0.036 | 8.333e-05 | Ограничено
6191746 | 1609271015 | Соединитель с накидной гайкой с плоским уплотнением с РВ Inox - 18 G3/4" | шт | 10 | INOX | FITTINGS | 19.08 | 0.045 | 0.0001 | Ограничено
6191757 | 1609271016 | Соединитель с накидной гайкой с плоским уплотнением с РВ Inox - 22 G1" | шт | 10 | INOX | FITTINGS | 22.32 | 0.125 | 0.00016666 | Ограничено
6191768 | 1609271017 | Соединитель с накидной гайкой с плоским уплотнением с РВ Inox - 28 G1 1/4" | шт | 10 | INOX | FITTINGS | 28.6 | 0.195 | 0.00025 | Ограничено
6191779 | 1609271018 | Соединитель с накидной гайкой с плоским уплотнением с РВ Inox - 35 G1 1/2" | шт | 4 | INOX | FITTINGS | 35.99 | 0.179 | 0.0003125 | Ограничено
6191781 | 1609271019 | Соединитель с накидной гайкой с плоским уплотнением с РВ Inox - 42 G1 3/4" | шт | 1 | INOX | FITTINGS | 47.95 | 0.274 | 0.00083333 | Ограничено
6191790 | 1609271020 | Соединитель с накидной гайкой с плоским уплотнением с РВ Inox - 54 G2 3/8" | шт | 1 | INOX | FITTINGS | 59.29 | 0.48 | 0.00125 | Ограничено
6190580 | 1609045004 | Соединитель с РН Inox - 15 R1/2" | шт | 10 | INOX | FITTINGS | 13.45 | 0.047 | 5e-05 | Ограничено
6190591 | 1609045005 | Соединитель с РН Inox - 15 R3/4" | шт | 10 | INOX | FITTINGS | 15.06 | 0.089 | 0.000125 | Ограничено
6190602 | 1609045006 | Соединитель с РН Inox - 18 R1/2" | шт | 10 | INOX | FITTINGS | 14.77 | 0.054 | 6.25e-05 | Ограничено
6190613 | 1609045007 | Соединитель с РН Inox - 18 R3/4" | шт | 10 | INOX | FITTINGS | 14.46 | 0.063 | 0.0001 | Ограничено
6190624 | 1609045008 | Соединитель с РН Inox - 22 R1" | шт | 10 | INOX | FITTINGS | 18.52 | 0.149 | 0.00016666 | Ограничено
6190635 | 1609045009 | Соединитель с РН Inox - 22 R1/2" | шт | 10 | INOX | FITTINGS | 15.72 | 0.133 | 0.00014285 | Ограничено
6190646 | 1609045010 | Соединитель с РН Inox - 22 R3/4" | шт | 10 | INOX | FITTINGS | 16.87 | 0.083 | 0.0001 | Ограничено
6190657 | 1609045012 | Соединитель с РН Inox - 28 R1" | шт | 10 | INOX | FITTINGS | 21.1 | 0.133 | 0.00016666 | Ограничено
6190668 | 1609045011 | Соединитель с РН Inox - 28 R1 1/4" | шт | 10 | INOX | FITTINGS | 24.17 | 0.198 | 0.00033333 | Ограничено
6190679 | 1609045013 | Соединитель с РН Inox - 28 R3/4" | шт | 10 | INOX | FITTINGS | 20.17 | 0.172 | 0.0002 | Ограничено
6190681 | 1609045015 | Соединитель с РН Inox - 35 R1" | шт | 10 | INOX | FITTINGS | 26.29 | 0.21 | 0.00025 | Ограничено
6190690 | 1609045014 | Соединитель с РН Inox - 35 R1 1/2" | шт | 10 | INOX | FITTINGS | 31.94 | 0.224 | 0.0005 | Ограничено
6190701 | 1609045016 | Соединитель с РН Inox - 35 R1 1/4" | шт | 5 | INOX | FITTINGS | 30.18 | 0.194 | 0.00025 | Ограничено
6190712 | 1609045017 | Соединитель с РН Inox - 42 R1 1/2" | шт | 1 | INOX | FITTINGS | 41.12 | 0.26 | 0.00041666 | Ограничено
6190723 | 1609045018 | Соединитель с РН Inox - 42 R1 1/4" | шт | 1 | INOX | FITTINGS | 40.2 | 0.274 | 0.00083333 | Ограничено
6190734 | 1609045019 | Соединитель с РН Inox - 54 R1 1/2" | шт | 1 | INOX | FITTINGS | 62.87 | 0.549 | 0.000625 | Ограничено
6190745 | 1609045020 | Соединитель с РН Inox - 54 R2" | шт | 1 | INOX | FITTINGS | 62.87 | 0.394 | 0.000625 | Ограничено
620475.9 | 1609045002 | Соединитель с РН Inox - 76.1 R2 1/2" | шт | 1 | INOX | FITTINGS | 276.68 | 0.832 | 0.018 | Ограничено
620476.1 | 1609045003 | Соединитель с РН Inox - 88.9 R3" | шт | 1 | INOX | FITTINGS | 414.07 | 1.17 | 0.018 | Ограничено
620433.0 | 1609257000 | Тройник Inox - 108 | шт | 1 | INOX | FITTINGS | 317.19 | 2.45 | 0.0096 | Ограничено
6310004 | 1609257001 | Тройник Inox - 139.7 | шт | 1 | INOX | FITTINGS | 1164.39 | 4 | 0.01 | Ограничено
6310014 | 1609257003 | Тройник press KAN-Therm Inox - 168,3x168,3х168,3 R 2714 | шт | 1 | INOX | FITTINGS | 1455.53 | 5.5 | 0.01 | Ограничено
6191350 | 1609257002 | Тройник Inox - 15 | шт | 10 | INOX | FITTINGS | 15.38 | 0.069 | 0.000125 | Ограничено
6191372 | 1609257046 | Тройник Inox - 18 | шт | 10 | INOX | FITTINGS | 16.97 | 0.084 | 0.00014285 | Ограничено
6191405 | 1609257005 | Тройник Inox - 22 | шт | 10 | INOX | FITTINGS | 17.91 | 0.111 | 0.0002 | Ограничено
6191449 | 1609257047 | Тройник Inox - 28 | шт | 5 | INOX | FITTINGS | 21.74 | 0.147 | 0.00033333 | Ограничено
6191493 | 1609257048 | Тройник Inox - 35 | шт | 5 | INOX | FITTINGS | 27.09 | 0.205 | 0.0005 | Ограничено
6191537 | 1609257049 | Тройник Inox - 42 | шт | 1 | INOX | FITTINGS | 39.13 | 0.294 | 0.00083333 | Ограничено
6191581 | 1609257050 | Тройник Inox - 54 | шт | 1 | INOX | FITTINGS | 45.44 | 0.43 | 0.0016667 | Ограничено
620431.9 | 1609257010 | Тройник Inox - 76.1 | шт | 1 | INOX | FITTINGS | 233.92 | 1.204 | 0.004602 | Ограничено
620432.1 | 1609257011 | Тройник Inox - 88.9 | шт | 1 | INOX | FITTINGS | 255.77 | 1.629 | 0.004602 | Ограничено
620445.1 | 1609260000 | Тройник редукционный Inox - 108/22/108 | шт | 1 | INOX | FITTINGS | 278.8 | 1.931 | 0.0096 | Ограничено
620446.2 | 1609260001 | Тройник редукционный Inox - 108/28/108 | шт | 1 | INOX | FITTINGS | 278.69 | 1.951 | 0.0096 | Ограничено
620447.3 | 1609260002 | Тройник редукционный Inox - 108/35/108 | шт | 1 | INOX | FITTINGS | 278.75 | 1.967 | 0.0096 | Ограничено
620448.4 | 1609260003 | Тройник редукционный Inox - 108/42/108 | шт | 1 | INOX | FITTINGS | 278.69 | 1.898 | 0.0096 | Ограничено
620449.5 | 1609260004 | Тройник редукционный Inox - 108/54/108 | шт | 1 | INOX | FITTINGS | 278.8 | 1.967 | 0.0096 | Ограничено
620450.6 | 1609260005 | Тройник редукционный Inox - 108/76.1/108 | шт | 1 | INOX | FITTINGS | 287.18 | 2.147 | 0.0096 | Ограничено
620451.7 | 1609260006 | Тройник редукционный Inox - 108/88.9/108 | шт | 1 | INOX | FITTINGS | 313.76 | 2.255 | 0.0096 | Ограничено
6310005 | 1609260007 | Тройник редукционный press KAN-Therm Inox - 139,7x108x139,7 R 2715 | шт | 1 | INOX | FITTINGS | 1031.31 | нет данных | нет данных | Ограничено
6310006 | 1609260009 | Тройник редукционный press KAN-Therm Inox - 139,7x88,9x139,7 R 2715 | шт | 1 | INOX | FITTINGS | 1014.74 | 3.5 | 0.01 | Ограничено
6310007 | 1609260008 | Тройник редукционный press KAN-Therm Inox - 139,7x76,1x139,7 R 2715 | шт | 1 | INOX | FITTINGS | 1006.4 | 3.5 | 0.01 | Ограничено
6310015 | 1609260011 | Тройник редукционный press KAN-Therm Inox - 168,3x139,7x168,3 R 2715 | шт | 1 | INOX | FITTINGS | 1413.95 | 5.2 | 4.654e-05 | Ограничено
6310016 | 1609260010 | Тройник редукционный press KAN-Therm Inox - 168,3x108x168,3 R 2715 | шт | 1 | INOX | FITTINGS | 1280.79 | 5 | 0.01 | Ограничено
6310017 | 1609260013 | Тройник редукционный press KAN-Therm Inox - 168,3x88,9x168,3 R 2715 | шт | 1 | INOX | FITTINGS | 1264.23 | нет данных | нет данных | Ограничено
6310018 | 1609260012 | Тройник редукционный press KAN-Therm Inox - 168,3x76,1x168,3 R 2715 | шт | 1 | INOX | FITTINGS | 1255.9 | 0.01 | 0.009204 | Ограничено
6191361 | 1609260014 | Тройник редукционный Inox - 18/15/18 | шт | 10 | INOX | FITTINGS | 15.47 | 0.088 | 0.00014285 | Ограничено
6191383 | 1609260046 | Тройник редукционный Inox - 22/15/22 | шт | 10 | INOX | FITTINGS | 15.84 | 0.095 | 0.0002 | Ограничено
6191394 | 1609260047 | Тройник редукционный Inox - 22/18/22 | шт | 10 | INOX | FITTINGS | 16.19 | 0.103 | 0.0002 | Ограничено
6191416 | 1609260048 | Тройник редукционный Inox - 28/15/28 | шт | 5 | INOX | FITTINGS | 20.19 | 0.126 | 0.00033333 | Ограничено
6191427 | 1609260049 | Тройник редукционный Inox - 28/18/28 | шт | 10 | INOX | FITTINGS | 20 | 0.131 | 0.00033333 | Ограничено
6191438 | 1609260050 | Тройник редукционный Inox - 28/22/28 | шт | 5 | INOX | FITTINGS | 20 | 0.142 | 0.00033333 | Ограничено
6191451 | 1609260020 | Тройник редукционный Inox - 35/15/35 | шт | 5 | INOX | FITTINGS | 25.19 | 0.171 | 0.0005 | Ограничено
6191460 | 1609260021 | Тройник редукционный Inox - 35/18/35 | шт | 5 | INOX | FITTINGS | 25.19 | 0.177 | 0.0005 | Ограничено
6191471 | 1609260022 | Тройник редукционный Inox - 35/22/35 | шт | 5 | INOX | FITTINGS | 25.77 | 0.184 | 0.0005 | Ограничено
6191482 | 1609260051 | Тройник редукционный Inox - 35/28/35 | шт | 5 | INOX | FITTINGS | 25.77 | 0.192 | 0.0005 | Ограничено
6191504 | 1609260024 | Тройник редукционный Inox - 42/22/42 | шт | 1 | INOX | FITTINGS | 31.6 | 0.244 | 0.00083333 | Ограничено
6191515 | 1609260052 | Тройник редукционный Inox - 42/28/42 | шт | 1 | INOX | FITTINGS | 33.53 | 0.255 | 0.00083333 | Ограничено
6191526 | 1609260053 | Тройник редукционный Inox - 42/35/42 | шт | 1 | INOX | FITTINGS | 34.63 | 0.267 | 0.00083333 | Ограничено
6191548 | 1609260054 | Тройник редукционный Inox - 54/22/54 | шт | 1 | INOX | FITTINGS | 41.97 | 0.358 | 0.00125 | Ограничено
6191559 | 1609260030 | Тройник редукционный Inox - 54/28/54 | шт | 1 | INOX | FITTINGS | 39.34 | 0.36 | 0.00125 | Ограничено
6191561 | 1609260055 | Тройник редукционный Inox - 54/35/54 | шт | 1 | INOX | FITTINGS | 41.42 | 0.371 | 0.00125 | Ограничено
6191570 | 1609260032 | Тройник редукционный Inox - 54/42/54 | шт | 1 | INOX | FITTINGS | 42.33 | 0.393 | 0.00125 | Ограничено
620434.1 | 1609260035 | Тройник редукционный Inox - 76.1/22/76.1 | шт | 1 | INOX | FITTINGS | 223.61 | 0.954 | 0.004602 | Ограничено
620435.2 | 1609260036 | Тройник редукционный Inox - 76.1/28/76.1 | шт | 1 | INOX | FITTINGS | 223.59 | 0.968 | 0.002435 | Ограничено
620436.3 | 1609260037 | Тройник редукционный Inox - 76.1/35/76.1 | шт | 1 | INOX | FITTINGS | 223.73 | 0.98 | 0.004602 | Ограничено
620437.4 | 1609260038 | Тройник редукционный Inox - 76.1/42/76.1 | шт | 1 | INOX | FITTINGS | 223.64 | 0.993 | 0.018 | Ограничено
620438.5 | 1609260039 | Тройник редукционный Inox - 76.1/54/76.1 | шт | 1 | INOX | FITTINGS | 234.4 | 1.082 | 0.018 | Ограничено
620439.6 | 1609260040 | Тройник редукционный Inox - 88.9/22/88.9 | шт | 1 | INOX | FITTINGS | 226.18 | 1.268 | 0.004602 | Ограничено
620440.7 | 1609260041 | Тройник редукционный Inox - 88.9/28/88.9 | шт | 1 | INOX | FITTINGS | 233.02 | 1.256 | 0.018 | Ограничено
620441.8 | 1609260042 | Тройник редукционный Inox - 88.9/35/88.9 | шт | 1 | INOX | FITTINGS | 226.18 | 1.279 | 0.004602 | Ограничено
620442.9 | 1609260043 | Тройник редукционный Inox - 88.9/42/88.9 | шт | 1 | INOX | FITTINGS | 226.06 | 1.283 | 0.004602 | Ограничено
620443.1 | 1609260044 | Тройник редукционный Inox - 88.9/54/88.9 | шт | 1 | INOX | FITTINGS | 239.8 | 1.309 | 0.004602 | Ограничено
620444.0 | 1609260045 | Тройник редукционный Inox - 88.9/76.1/88.9 | шт | 1 | INOX | FITTINGS | 262.1 | 1.491 | 0.004602 | Ограничено
620457.2 | 1609257012 | Тройник с внутренней резьбой press KAN-Therm Inox - 108xRp2x108 R 2718 | шт | 1 | INOX | FITTINGS | 344.34 | 2.118 | 0.018 | Ограничено
620454.1 | 1609257013 | Тройник с РВ Inox - 108 Rp3/4" | шт | 1 | INOX | FITTINGS | 286.28 | 1.222 | 0.018 | Ограничено
6191592 | 1609257014 | Тройник с РВ Inox - 15 Rp1/2" | шт | 10 | INOX | FITTINGS | 18.79 | 0.098 | 0.000125 | Ограничено
6191603 | 1609257015 | Тройник с РВ Inox - 18 Rp1/2" | шт | 10 | INOX | FITTINGS | 18.79 | 0.11 | 0.0002 | Ограничено
6191614 | 1609257016 | Тройник с РВ Inox - 18 Rp3/4" | шт | 10 | INOX | FITTINGS | 20.64 | 0.121 | 0.0002 | Ограничено
6191625 | 1609257017 | Тройник с РВ Inox - 22 Rp1/2" | шт | 10 | INOX | FITTINGS | 19.91 | 0.128 | 0.0002 | Ограничено
6191636 | 1609257018 | Тройник с РВ Inox - 22 Rp3/4" | шт | 10 | INOX | FITTINGS | 22.78 | 0.152 | 0.00025 | Ограничено
6191647 | 1609257038 | Тройник с РВ Inox - 28 Rp1/2" | шт | 5 | INOX | FITTINGS | 22.67 | 0.158 | 0.00033333 | Ограничено
6191658 | 1609257039 | Тройник с РВ Inox - 28 Rp3/4" | шт | 10 | INOX | FITTINGS | 25.39 | 0.17 | 0.00033333 | Ограничено
6198599 | 1609257019 | Тройник с РВ Inox - 28 Rp1" | шт | 5 | INOX | FITTINGS | 34.13 | 0.189 | 0.0003068 | Ограничено
6191669 | 1609257040 | Тройник с РВ Inox - 35 Rp1/2" | шт | 5 | INOX | FITTINGS | 28.32 | 0.203 | 0.0005 | Ограничено
6191671 | 1609257041 | Тройник с РВ Inox - 35 Rp3/4" | шт | 5 | INOX | FITTINGS | 30.9 | 0.215 | 0.0005 | Ограничено
6198601 | 1609257022 | Тройник с РВ Inox - 35 Rp1" | шт | 5 | INOX | FITTINGS | 39.24 | 0.215 | 0.0004602 | Ограничено
6191680 | 1609257027 | Тройник с РВ Inox - 42 Rp1/2" | шт | 1 | INOX | FITTINGS | 33.49 | 0.28 | 0.000625 | Ограничено
6191691 | 1609257042 | Тройник с РВ Inox - 42 Rp3/4" | шт | 1 | INOX | FITTINGS | 37.6 | 0.274 | 0.000625 | Ограничено
6198610 | 1609257026 | Тройник с РВ Inox - 42 Rp1" | шт | 1 | INOX | FITTINGS | 44.44 | 0.3 | 0.000767 | Ограничено
6191702 | 1609257031 | Тройник с РВ Inox - 54 Rp1/2" | шт | 1 | INOX | FITTINGS | 46.37 | 0.381 | 0.00125 | Ограничено
6191713 | 1609257043 | Тройник с РВ Inox - 54 Rp2" | шт | 1 | INOX | FITTINGS | 46.37 | 0.673 | 0.001534 | Ограничено
6191724 | 1609257044 | Тройник с РВ Inox - 54 Rp3/4" | шт | 1 | INOX | FITTINGS | 40.9 | 0.382 | 0.00125 | Ограничено
6198621 | 1609257030 | Тройник с РВ Inox - 54 Rp1" | шт | 1 | INOX | FITTINGS | 48.85 | 0.403 | 0.0011505 | Ограничено
620455.0 | 1609257034 | Тройник с РВ Inox - 76.1 Rp2" | шт | 1 | INOX | FITTINGS | 286.31 | 1.462 | 0.018 | Ограничено
620452.8 | 1609257035 | Тройник с РВ Inox - 76.1 Rp3/4" | шт | 1 | INOX | FITTINGS | 263.17 | 1.021 | 0.004602 | Ограничено
620456.1 | 1609257036 | Тройник с внутренней резьбой press KAN-Therm Inox - 88,9xRp2x88,9 R 2718 | шт | 1 | INOX | FITTINGS | 344.36 | 1.968 | 0.018 | Ограничено
620453.9 | 1609257037 | Тройник с РВ Inox - 88.9 Rp3/4" | шт | 1 | INOX | FITTINGS | 263.05 | 1.206 | 0.004602 | Ограничено
620430.8 | 1609080000 | Удлинитель Inox - 108 | шт | 1 | INOX | FITTINGS | 200.28 | 1.787 | 0.0096 | Ограничено
6191284 | 1609080001 | Удлинитель Inox - 15 | шт | 10 | INOX | FITTINGS | 11.3 | 0.054 | 6.666e-05 | Ограничено
6191295 | 1609080002 | Удлинитель Inox - 18 | шт | 10 | INOX | FITTINGS | 11.81 | 0.068 | 7.142e-05 | Ограничено
6191306 | 1609080003 | Удлинитель Inox - 22 | шт | 10 | INOX | FITTINGS | 13.35 | 0.092 | 0.000125 | Ограничено
6191317 | 1609080004 | Удлинитель Inox - 28 | шт | 10 | INOX | FITTINGS | 15.61 | 0.117 | 0.00025 | Ограничено
6191328 | 1609080005 | Удлинитель Inox - 35 | шт | 5 | INOX | FITTINGS | 17.23 | 0.171 | 0.0005 | Ограничено
6191339 | 1609080010 | Удлинитель press KAN-Therm Inox - 42х42 R 2703 | шт | 1 | INOX | FITTINGS | 20.13 | 0.24 | 0.000625 | Ограничено
6191341 | 1609080007 | Удлинитель Inox - 54 | шт | 1 | INOX | FITTINGS | 26.02 | 0.351 | 0.00125 | Ограничено
620428.6 | 1609080008 | Удлинитель Inox - 76.1 | шт | 1 | INOX | FITTINGS | 146.98 | 0.886 | 0.018 | Ограничено
620429.7 | 1609080009 | Удлинитель Inox - 88.9 | шт | 1 | INOX | FITTINGS | 161.49 | 1.208 | 0.018 | Ограничено
620414.3 | 1609091000 | Фланец PN16 Inox - 108 DN100 | шт | 1 | INOX | FITTINGS | 360.67 | 5.275 | 0.0096 | Ограничено
6310010 | 1609091010 | Фланец PN16 Inox - 139.7 DN125 | шт | 1 | INOX | FITTINGS | 647.39 | 2.5 | 0.01 | Ограничено
6310022 | 1609091011 | Фланец press KAN-Therm Inox - 168,3 R 2726 | шт | 1 | INOX | FITTINGS | 790.17 | 3.5 | 0.009204 | Ограничено
6190756 | 1609091004 | Фланец PN16 Inox - 15 DN15 | шт | 1 | INOX | FITTINGS | 59.54 | 0.599 | 0.00066666 | Ограничено
6190767 | 1609091005 | Фланец PN16 Inox - 18 DN15 | шт | 1 | INOX | FITTINGS | 62.66 | 0.583 | 0.00066666 | Ограничено
6190778 | 1609091006 | Фланец PN16 Inox - 22 DN20 | шт | 1 | INOX | FITTINGS | 71.25 | 0.808 | 0.00083333 | Ограничено
6190789 | 1609091007 | Фланец PN16 Inox - 28 DN25 | шт | 1 | INOX | FITTINGS | 87.76 | 1.113 | 0.00083333 | Ограничено
6190791 | 1609091001 | Фланец PN16 Inox - 35 DN32 | шт | 1 | INOX | FITTINGS | 129.61 | 1.802 | 0.0016667 | Ограничено
6190800 | 1609091008 | Фланец PN16 Inox - 42 DN40 | шт | 1 | INOX | FITTINGS | 146.88 | 2.254 | 0.002301 | Ограничено
6190811 | 1609091009 | Фланец PN16 Inox - 54 DN50 | шт | 1 | INOX | FITTINGS | 181.14 | 2.893 | 0.004602 | Ограничено
620412.1 | 1609091002 | Фланец PN16 Inox - 76.1 DN65 | шт | 1 | INOX | FITTINGS | 257.44 | 3.57 | 0.004602 | Ограничено
620413.2 | 1609091003 | Фланец PN16 Inox - 88.9 DN80 | шт | 1 | INOX | FITTINGS | 301.04 | 4.368 | 0.004602 | Ограничено
620803.7 | 1609182025 | Прокладка O-Ring EPDM Steel/Inox - 108 | шт | 5 | STEEL | FITTINGS | 32.59 | 0.003 | 0.0008
620801.5 | 1609182023 | Прокладка O-Ring EPDM Steel/Inox - 76.1 | шт | 1 | STEEL | FITTINGS | 13.04 | 0.002 | 3.333e-05
620802.6 | 1609182024 | Прокладка O-Ring EPDM Steel/Inox - 88.9 | шт | 5 | STEEL | FITTINGS | 16.07 | 0.021 | 9.204e-05
6222216 | 1509182022 | Прокладка O-Ring LBP EPDM Steel/Inox - 15 | шт | 20 | STEEL | FITTINGS | 0.5 | 0.001 | 0.01
6222227 | 1509182023 | Прокладка O-Ring LBP EPDM Steel/Inox - 18 | шт | 20 | STEEL | FITTINGS | 0.64 | 0.001 | 0.01
6222238 | 1509182024 | Прокладка O-Ring LBP EPDM Steel/Inox - 22 | шт | 20 | STEEL | FITTINGS | 0.67 | 0.002 | 2.35e-06
6222249 | 1509182025 | Прокладка O-Ring LBP EPDM Steel/Inox - 28 | шт | 20 | STEEL | FITTINGS | 0.86 | 0.001 | 3.47e-06
6222251 | 1509182026 | Прокладка O-Ring LBP EPDM Steel/Inox - 35 | шт | 20 | STEEL | FITTINGS | 1.13 | 0.002 | 4.56e-06
6222260 | 1509182027 | Прокладка O-Ring LBP EPDM Steel/Inox - 42 | шт | 20 | STEEL | FITTINGS | 1.74 | 0.001 | 0.01
6222271 | 1509182028 | Прокладка O-Ring LBP EPDM Steel/Inox - 54 | шт | 20 | STEEL | FITTINGS | 1.74 | 0.001 | 0.01
6308016 | 1509182007 | Прокладка O-Ring EPDM LBP d-64 | шт | 20 | STEEL | FITTINGS | 2.54 | нет данных | нет данных
6119401 | 1509182030 | Прокладка O-Ring LBP FPM Viton Steel/Inox - 15 | шт | 20 | STEEL | FITTINGS | 1.34 | 0.002 | 1.534e-05
6119410 | 1509182029 | Прокладка O-Ring LBP FPM Viton Steel/Inox - 18 | шт | 20 | STEEL | FITTINGS | 1.53 | 0.001 | 1.841e-05
6119421 | 1509182031 | Прокладка O-Ring LBP FPM Viton Steel/Inox - 22 | шт | 20 | STEEL | FITTINGS | 1.74 | 0.002 | 2.35e-06
6119432 | 1509182032 | Прокладка O-Ring LBP FPM Viton Steel/Inox - 28 | шт | 20 | STEEL | FITTINGS | 2.13 | 0.002 | 3.47e-06
6119443 | 1509182033 | Прокладка O-Ring LBP FPM Viton Steel/Inox - 35 | шт | 20 | STEEL | FITTINGS | 2.64 | 0.003 | 4.56e-06
6119454 | 1509182034 | Прокладка O-Ring LBP FPM Viton Steel/Inox - 42 | шт | 20 | STEEL | FITTINGS | 4.4 | 0.001 | 0.01
6119465 | 1509182035 | Прокладка O-Ring LBP FPM Viton Steel/Inox - 54 | шт | 20 | STEEL | FITTINGS | 4.4 | 0.001 | 0.01
611939.9 | 1609182022 | Прокладка O-Ring FPM Viton d-108 | шт | 5 | STEEL | FITTINGS | 36.62 | 0.037 | 0.01
611937.7 | 1609182020 | Прокладка O-Ring FPM Viton d-76,1 | шт | 1 | STEEL | FITTINGS | 16.34 | 0.013 | 0.01
U18 | 1700182002 | Прокладка O-Ring c o-профилем 18,3х2,4 | шт | 100 | MANIFOLDS | ACCESSORIES | 0.15 | 0.03 | 0.0002 | Ограничено
U17 |  | Прокладка O-Ring c o-профилем 17х2 | шт | 100 | MANIFOLDS | ACCESSORIES | 0.15 | нет данных | нет данных
U24 |  | Прокладка O-Ring c o-профилем 24х2 | шт | 100 | MANIFOLDS | ACCESSORIES | 0.24 | нет данных | нет данных
U28 | 1700182005 | Прокладка O-Ring c o-профилем 28х3 | шт | 100 | MANIFOLDS | ACCESSORIES | 0.24 | 0.001 | 0.01
6119784 | 1509182039 | Прокладка O-ring Viton LBP d-15 | шт | 20 | STEEL | FITTINGS | 1.88 | нет данных | нет данных
6119795 | 1509182040 | Прокладка O-Ring LBP FPM Viton Steel/Inox - 18 | шт | 20 | STEEL | FITTINGS | 2.13 | 0.001 | 1.841e-05
6119806 | 1509182041 | Прокладка O-ring Viton LBP d-22 | шт | 20 | STEEL | FITTINGS | 2.39 | 0.002 | 1.841e-05
6119817 | 1509182042 | Прокладка O-Ring LBP FPM Viton Steel/Inox - 28 | шт | 20 | STEEL | FITTINGS | 3.04 | 0.002 | 2.301e-05
6119828 | 1509182038 | Прокладка O-ring Viton LBP d-35 | шт | 20 | STEEL | FITTINGS | 3.87 | нет данных | нет данных
6119839 | 1509182043 | Прокладка O-Ring LBP FPM Viton Steel/Inox - 42 | шт | 20 | STEEL | FITTINGS | 6.25 | 0.004 | 3.068e-05
6119841 | 1509182044 | Прокладка O-Ring LBP FPM Viton Steel/Inox - 54 | шт | 20 | STEEL | FITTINGS | 6.25 | 0.001 | 0.01
611938.8 | 1609182021 | Прокладка O-Ring FPM Viton Steel/Inox - 88.9 | шт | 5 | STEEL | FITTINGS | 19.49 | 0.019 | 0.01
6119476 | 1509182036 | Прокладка O-ring LBP FPM/Viton, KAN-therm Steel/Steel Sprinkler - 64 | шт | Н/Д | STEEL | FITTINGS | 5.23 | нет данных | нет данных
611791.4 | 1629194001 | Труба из нержавеющей стали 1.4404 InC4832:C48495x1.0 штанга 6 м | м | 6 | INOX | PIPES | 11.59 | 0.35 | 0.000225 | Ограничено
611792.5 | 1629194002 | Труба из нержавеющей стали 1.4404 Inox - 18x1.0 штанга 6 м | м | 6 | INOX | PIPES | 13.62 | 0.43 | 0.000324 | Ограничено
611793.6 | 1629194003 | Труба из нержавеющей стали 1.4404 Inox - 22x1.2 штанга 6 м | м | 6 | INOX | PIPES | 19.79 | 0.62 | 0.000484 | Ограничено
611794.7 | 1629194004 | Труба из нержавеющей стали 1.4404 Inox - 28x1.2 штанга 6 м | м | 6 | INOX | PIPES | 24.44 | 0.8 | 0.000784 | Ограничено
611795.8 | 1629194005 | Труба из нержавеющей стали 1.4404 Inox - 35x1.5 штанга 6 м | м | 6 | INOX | PIPES | 36.26 | 1.26 | 0.00096208 | Ограничено
611796.9 | 1629194006 | Труба из нержавеющей стали 1.4404 Inox - 42x1.5 штанга 6 м | м | 6 | INOX | PIPES | 44.37 | 1.5 | 0.001764 | Ограничено
611797.1 | 1629194007 | Труба из нержавеющей стали 1.4404 Inox - 54x1.5 штанга 6 м | м | 6 | INOX | PIPES | 53.41 | 2.1 | 0.002916 | Ограничено
611791.4N |  | Труба из нержавеющей стали KAN-Therm Inox - 15x1,0 (1.4521) (в штангах по 6 м.) | м | 6 | INOX | PIPES | 11.59 | нет данных | нет данных
611792.5N |  | Труба из нержавеющей стали KAN-Therm Inox - 18x1,0 (1.4521) (в штангах по 6м.) | м | 6 | INOX | PIPES | 14.42 | нет данных | нет данных
611793.6N |  | Труба из нержавеющей стали KAN-Therm Inox - 22x1,2 (1.4521) (в штангах по 6 м.) | м | 6 | INOX | PIPES | 20.85 | нет данных | нет данных
611794.7N |  | Труба из нержавеющей стали KAN-Therm Inox - 28x1,2 (1.4521) (в штангах по 6 м.) | м | 6 | INOX | PIPES | 24.44 | нет данных | нет данных
611795.8N |  | Труба из нержавеющей стали KAN-Therm Inox - 35x1,5 (1.4521) (в штангах по 6 м.) | м | 6 | INOX | PIPES | 36.26 | нет данных | нет данных
611796.9N |  | Труба из нержавеющей стали KAN-Therm Inox - 42x1,5 (1.4521) (в штангах по 6 м.) | м | 6 | INOX | PIPES | 44.37 | нет данных | нет данных
611797.1N |  | Труба из нержавеющей стали KAN-Therm Inox - 54x1,5 (1.4521) (в штангах по 6 м.) | м | 6 | INOX | PIPES | 56.36 | нет данных | нет данных
611800.2 | 1629194000 | Труба из нержавеющей стали 1.4404 Inox - 108x2.0 штанга 6 м | м | 6 | INOX | PIPES | 158.25 | 5.31 | 0.069984 | Ограничено
611798.0 | 1629194008 | Труба из нержавеющей стали 1.4404 Inox - 76.1x2.0 штанга 6 м | м | 6 | INOX | PIPES | 112.89 | 3.71 | 0.005776 | Ограничено
611799.1 | 1629194009 | Труба из нержавеющей стали 1.4404 Inox - 88.9x2.0 штанга 6 м | м | 6 | INOX | PIPES | 132.48 | 4.46 | 0.007921 | Ограничено
6310100 | 1629194035 | Труба из нержавеющей стали 1.4404 Inox - 139.7x2.0 штанга 6 м | м | 6 | INOX | PIPES | 305.02 | 8.926 | 0.019321 | Ограничено
6310101 | 1629194036 | Труба из нержавеющей стали KAN-Therm Inox - 168,3x2,0 (1.4404, AISI 316L) (в штангах по 6 м.) | м | 6 | INOX | PIPES | 368.72 | 10.796 | 0.028224 | Ограничено
620185.5 | 1509011002 | Дуга 90° Steel - 15 | шт | 10 | STEEL | FITTINGS | 4.11 | 0.098 | 0.00014285
620186.6 | 1509011003 | Дуга 90° Steel - 18 | шт | 10 | STEEL | FITTINGS | 4.51 | 0.117 | 0.00016666
6240839 | 1509011004 | Дуга 90° Steel - 22 | шт | 10 | STEEL | FITTINGS | 4.51 | 0.143 | 0.00025
6240841 | 1509011005 | Дуга 90° Steel - 28 | шт | 5 | STEEL | FITTINGS | 5.34 | 0.23 | 0.0005
6240850 | 1509011007 | Дуга 90° Steel - 35 | шт | 2 | STEEL | FITTINGS | 12.5 | 0.471 | 0.00125
6240861 | 1509011008 | Дуга 90° Steel - 42 | шт | 1 | STEEL | FITTINGS | 20.33 | 0.611 | 0.0010127
6240872 | 1509011009 | Дуга 90° Steel - 54 | шт | 1 | STEEL | FITTINGS | 25.61 | 1.184 | 0.004602
6206937 | 1509250001 | Заглушка Steel - 108 | шт | 1 | STEEL | FITTINGS | 118.18 | 0.79 | 0.01
620295.5 | 1509250002 | Заглушка Steel - 15 | шт | 20 | STEEL | FITTINGS | 5.29 | 0.02 | 0.000125
620296.6 | 1509250003 | Заглушка Steel - 18 | шт | 20 | STEEL | FITTINGS | 5.61 | 0.022 | 3.333e-05
6240311 | 1509250004 | Заглушка Steel - 22 | шт | 10 | STEEL | FITTINGS | 5.96 | 0.034 | 4.166e-05
6240322 | 1509250005 | Заглушка Steel - 28 | шт | 10 | STEEL | FITTINGS | 8.9 | 0.044 | 7.692e-05
6240333 | 1509250006 | Заглушка Steel - 35 | шт | 5 | STEEL | FITTINGS | 10.03 | 0.064 | 0.00013333
6240344 | 1509250007 | Заглушка Steel - 42 | шт | 1 | STEEL | FITTINGS | 15.75 | 0.104 | 0.00020833
6240355 | 1509250008 | Заглушка Steel - 54 | шт | 1 | STEEL | FITTINGS | 17.95 | 0.145 | 0.0003125
6206915 | 1509250010 | Заглушка Steel - 76.1 | шт | 1 | STEEL | FITTINGS | 66.9 | 0.42 | 0.01
6206926 | 1509250012 | Заглушка Steel - 88.9 | шт | 1 | STEEL | FITTINGS | 83.38 | 0.552 | 0.002301
620288.9 | 1509057002 | Крестовина 90 гр. проходная press KAN-Therm Steel - 15x15x15x15 C1434 | шт | 5 | STEEL | FITTINGS | 27.35 | 0.096 | 0.00025
620289.1 | 1509057004 | Крестовина проходная Steel - 18/15 | шт | 5 | STEEL | FITTINGS | 30.05 | 0.109 | 0.00025
620290.0 | 1509057005 | Крестовина 90 гр. проходная press KAN-Therm Steel - 22x15x22x15 C1434 | шт | 10 | STEEL | FITTINGS | 31.59 | 0.128 | 0.00033333
620291.1 | 1509057006 | Крестовина проходная Steel - 22/18 | шт | 10 | STEEL | FITTINGS | 33.85 | 0.137 | 0.00033333
620713.5 | 1509057007 | Крестовина проходная Steel - 28/15 | шт | 5 | STEEL | FITTINGS | 32.59 | 0.164 | 0.00066666
620714.6 | 1509057008 | Крестовина проходная Steel - 28/18 | шт | 5 | STEEL | FITTINGS | 34.25 | 0.169 | 0.00066666
6240828 | 1509057009 | Крестовина проходная Steel - 28/22 | шт | 5 | STEEL | FITTINGS | 35.82 | 0.184 | 0.0005
6340972 | 1509057025 | Крестовина Steel - 35 | шт | 2 | STEEL | FITTINGS | 81.6 | 0.271 | 0.0011505
6340983 | 1509057027 | Крестовина Steel - 42 | шт | 1 | STEEL | FITTINGS | 103.08 | 0.362 | 0.0011505
6340994 | 1509057029 | Крестовина Steel - 54 | шт | 1 | STEEL | FITTINGS | 118.09 | 0.271 | 0.0011505
6341005 | 1509057024 | Крестовина Steel - 35/28 | шт | 2 | STEEL | FITTINGS | 84.46 | 0.251 | 0.00065743
6341016 | 1509057026 | Крестовина Steel - 42/28 | шт | 1 | STEEL | FITTINGS | 99.2 | 0.309 | 0.0011505
6341027 | 1509057028 | Крестовина Steel - 54/28 | шт | 1 | STEEL | FITTINGS | 112.32 | 0.415 | 0.002301
6208928 | 1509050001 | Соединитель разъемный с РВ Steel - 22 Rp3/4" | шт | 2 | STEEL | FITTINGS | 25.85 | 0.212 | 0.0002301
6340521 | 1509106000 | Соединитель с плоским уплотнением с РВ Steel - 15 G3/4" | шт | 10 | STEEL | FITTINGS | 18.24 | 0.069 | 7.67e-05
6340532 | 1509106001 | Соединитель с плоским уплотнением с РВ Steel - 18 G3/4" | шт | 10 | STEEL | FITTINGS | 20.03 | 0.052 | 9.204e-05
6340554 | 1509106002 | Соединитель с плоским уплотнением с РВ Steel - 22 G1" | шт | 10 | STEEL | FITTINGS | 24.91 | 0.12 | 0.0001534
6340565 | 1509106003 | Соединитель с плоским уплотнением с РВ Steel - 28 G1 1/4" | шт | 10 | STEEL | FITTINGS | 26.94 | 0.134 | 0.0002301
6340576 | 1509106004 | Соединитель с плоским уплотнением с РВ Steel - 35 G1 1/2" | шт | 4 | STEEL | FITTINGS | 39.85 | 0.213 | 0.00028763
6340587 | 1509106005 | Соединитель с плоским уплотнением с РВ Steel - 42 G1 3/4" | шт | 1 | STEEL | FITTINGS | 60.16 | 0.2 | 0.001
6340598 | 1509106006 | Соединитель с плоским уплотнением с РВ Steel - 54 G2 3/8" | шт | 1 | STEEL | FITTINGS | 86.5 | 0.452 | 0.0011505
6206222 | 1509245001 | Муфта Steel - 108 | шт | 1 | STEEL | FITTINGS | 84.46 | 1.202 | 0.0096
620136.0 | 1509245003 | Муфта Steel - 15 | шт | 10 | STEEL | FITTINGS | 2.9 | 0.039 | 7.142e-05
620137.1 | 1509245004 | Муфта Steel - 18 | шт | 10 | STEEL | FITTINGS | 3.14 | 0.046 | 7.142e-05
6240003 | 1509245006 | Муфта Steel - 22 | шт | 10 | STEEL | FITTINGS | 3.63 | 0.059 | 0.000125
6240014 | 1509245007 | Муфта Steel - 28 | шт | 10 | STEEL | FITTINGS | 4.35 | 0.078 | 0.00016666
6240025 | 1509245008 | Муфта Steel - 35 | шт | 5 | STEEL | FITTINGS | 6.97 | 0.106 | 0.00025
6240036 | 1509245009 | Муфта Steel - 42 | шт | 1 | STEEL | FITTINGS | 9.72 | 0.145 | 0.00041666
6240047 | 1509245010 | Муфта Steel - 54 | шт | 1 | STEEL | FITTINGS | 11.52 | 0.209 | 0.000625
6206200 | 1509245011 | Муфта Steel - 76.1 | шт | 1 | STEEL | FITTINGS | 47.55 | 0.616 | 0.002301
6206211 | 1509245012 | Муфта Steel - 88.9 | шт | 1 | STEEL | FITTINGS | 61.39 | 0.816 | 0.002301
620112.9 | 1509052000 | Муфта редукционная Steel - 22/15 | шт | 10 | STEEL | FITTINGS | 4.98 | 0.045 | 7e-05
620243.8 | 1509076003 | Соединитель ниппельный с РВ Steel - 15 Rp1/2" | шт | 10 | STEEL | FITTINGS | 5.04 | 0.055 | 6.666e-05
620244.9 | 1509076004 | Наконечник присоединительный для запрессовки с внутренней резьбой KAN-Therm Steel - Ø18xRp1/2 C1433 | шт | 10 | STEEL | FITTINGS | 5.51 | 0.057 | 6.25e-05
620245.1 | 1509076005 | Наконечник присоединительный для запрессовки с внутренней резьбой KAN-Therm Steel - Ø18xRp3/4 C1433 | шт | 10 | STEEL | FITTINGS | 6.02 | 0.079 | 2.337e-05
6240960 | 1509076006 | Соединитель ниппельный с РВ Steel - 22 Rp1/2" | шт | 10 | STEEL | FITTINGS | 6.72 | 0.06 | 0.00014285
6240971 | 1509076007 | Соединитель ниппельный с РВ Steel - 22 Rp3/4" | шт | 10 | STEEL | FITTINGS | 7.46 | 0.083 | 3.313e-05
620677.2 | 1509057017 | Обводная крестовина 90 гр. KAN-Therm Steel - 15 x Ø15 C1436 | шт | 1 | STEEL | FITTINGS | 116.81 | 0.32 | 0.00125
620679.4 | 1509057019 | Крестовина обводная Steel - 18/15 | шт | 1 | STEEL | FITTINGS | 129.03 | 0.326 | 0.00125
620680.5 | 1509057021 | Крестовина обводная Steel - 22/15 | шт | 1 | STEEL | FITTINGS | 137.7 | 0.369 | 0.00166
620682.7 | 1509057022 | Крестовина обводная Steel - 28/15 | шт | 1 | STEEL | FITTINGS | 150.65 | 0.425 | 0.00166
620683.8 | 1509057023 | Крестовина обводная Steel - 35/15 | шт | 1 | STEEL | FITTINGS | 184.43 | 0.535 | 0.00333
620684.9 | 1509257003 | Тройник обводной Steel - 15 | шт | 1 | STEEL | FITTINGS | 60.29 | 0.242 | 0.0001584
620686.0 | 1509257004 | Тройник обводной Steel - 18/15 | шт | 1 | STEEL | FITTINGS | 67 | 0.258 | 0.00018
620688.2 | 1509257006 | Тройник обводной Steel - 22/15 | шт | 1 | STEEL | FITTINGS | 70.41 | 0.297 | 0.0002088
620690.4 | 1509257007 | Тройник обводной Steel - 28/15 | шт | 1 | STEEL | FITTINGS | 78.89 | 0.358 | 0.00125
620170.1 | 1509068006 | Отвод 45° Steel - 15 | шт | 10 | STEEL | FITTINGS | 5.12 | 0.042 | 6.666e-05
620171.2 | 1509068007 | Отвод 45° Steel - 18 | шт | 10 | STEEL | FITTINGS | 5.29 | 0.05 | 8.333e-05
6240511 | 1509068008 | Отвод 45° Steel - 22 | шт | 10 | STEEL | FITTINGS | 5.61 | 0.067 | 0.00014285
6240520 | 1509068009 | Отвод 45° Steel - 28 | шт | 10 | STEEL | FITTINGS | 7.51 | 0.095 | 0.00025
6240531 | 1509068010 | Отвод 45° Steel - 35 | шт | 5 | STEEL | FITTINGS | 14.59 | 0.135 | 0.0004
6240542 | 1509068011 | Отвод 45° Steel - 42 | шт | 1 | STEEL | FITTINGS | 18.72 | 0.251 | 0.000625
6240553 | 1509068012 | Отвод 45° Steel - 54 | шт | 1 | STEEL | FITTINGS | 20.82 | 0.31 | 0.00125
6208147 | 1509068004 | Отвод 45° Steel - 108 | шт | 1 | STEEL | FITTINGS | 154.2 | 1.52 | 0.01
6208125 | 1509068014 | Отвод 45° Steel - 76.1 | шт | 1 | STEEL | FITTINGS | 84.13 | 0.8 | 0.002301
6208136 | 1509068016 | Отвод 45° Steel - 88.9 | шт | 1 | STEEL | FITTINGS | 107.33 | 1.02 | 0.002301
6208059 | 1509068036 | Отвод 90° Steel - 108 | шт | 1 | STEEL | FITTINGS | 164.75 | 2 | 0.01
6208048 | 1509068047 | Отвод 90° Steel - 88.9 | шт | 1 | STEEL | FITTINGS | 125.63 | 1.295 | 0.004602
620155.8 | 1509068037 | Отвод 90° Steel - 15 | шт | 10 | STEEL | FITTINGS | 4.11 | 0.047 | 6.666e-05
620156.9 | 1509068038 | Отвод 90° Steel - 18 | шт | 10 | STEEL | FITTINGS | 4.86 | 0.059 | 0.00011111
6240181 | 1509068039 | Отвод 90° Steel - 22 | шт | 10 | STEEL | FITTINGS | 5.46 | 0.081 | 0.00016666
6240190 | 1509068040 | Отвод 90° Steel - 28 | шт | 5 | STEEL | FITTINGS | 7.39 | 0.12 | 0.00033333
6240201 | 1509068041 | Отвод 90° Steel - 35 | шт | 5 | STEEL | FITTINGS | 17.95 | 0.174 | 0.00030892
6240212 | 1509068042 | Отвод 90° Steel - 42 | шт | 1 | STEEL | FITTINGS | 29.05 | 0.263 | 0.00125
6240223 | 1509068043 | Отвод 90° Steel - 54 | шт | 1 | STEEL | FITTINGS | 35.23 | 0.39 | 0.00125
6208004 | 1509068045 | Отвод 90° Steel - 76.1 | шт | 1 | STEEL | FITTINGS | 93.15 | 0.96 | 0.004602
6208114 | 1509068021 | Отвод ниппельный 45° Steel - 108 | шт | 1 | STEEL | FITTINGS | 151.61 | 2.75 | 0.01
620177.8 | 1509068023 | Отвод ниппельный 45° Steel - 15 | шт | 10 | STEEL | FITTINGS | 4.4 | 0.041 | 6.666e-05
620178.9 | 1509068024 | Отвод ниппельный 45° Steel - 18 | шт | 10 | STEEL | FITTINGS | 4.66 | 0.067 | 8.333e-05
6240465 | 1509068025 | Отвод ниппельный 45° Steel - 22 | шт | 10 | STEEL | FITTINGS | 4.98 | 0.065 | 0.00016666
6240476 | 1509068026 | Отвод ниппельный 45° Steel - 28 | шт | 10 | STEEL | FITTINGS | 7.43 | 0.095 | 0.00025
6240487 | 1509068027 | Отвод ниппельный 45° Steel - 35 | шт | 5 | STEEL | FITTINGS | 13.46 | 0.134 | 0.0004
6240498 | 1509068028 | Отвод ниппельный 45° Steel - 42 | шт | 1 | STEEL | FITTINGS | 18.25 | 0.202 | 0.000625
6240509 | 1509068029 | Отвод ниппельный 45° Steel - 54 | шт | 1 | STEEL | FITTINGS | 20.82 | 0.372 | 0.00125
6208092 | 1509068031 | Отвод ниппельный 45° Steel - 76.1 | шт | 1 | STEEL | FITTINGS | 84.16 | 1.4 | 0.01
6208103 | 1509068033 | Отвод ниппельный 45° Steel - 88.9 | шт | 1 | STEEL | FITTINGS | 109.62 | 1.85 | 0.004602
6208081 | 1509068050 | Отвод ниппельный 90° Steel - 108 | шт | 1 | STEEL | FITTINGS | 168.26 | 2 | 0.0096
620163.5 | 1509068053 | Отвод ниппельный 90° Steel - 15 | шт | 10 | STEEL | FITTINGS | 4.11 | 0.048 | 8.333e-05
620164.6 | 1509068054 | Отвод ниппельный 90° Steel - 18 | шт | 10 | STEEL | FITTINGS | 4.86 | 0.06 | 0.000125
6240410 | 1509068055 | Отвод ниппельный 90° Steel - 22 | шт | 10 | STEEL | FITTINGS | 5.46 | 0.082 | 0.00016666
6240421 | 1509068056 | Отвод ниппельный 90° Steel - 28 | шт | 5 | STEEL | FITTINGS | 7.39 | 0.123 | 0.00033333
6240432 | 1509068058 | Отвод ниппельный 90° Steel - 35 | шт | 5 | STEEL | FITTINGS | 18.01 | 0.173 | 0.0005
6240443 | 1509068059 | Отвод ниппельный 90° Steel - 42 | шт | 1 | STEEL | FITTINGS | 29.67 | 0.262 | 0.00125
6240454 | 1509068060 | Отвод ниппельный 90° Steel - 54 | шт | 1 | STEEL | FITTINGS | 35.23 | 0.404 | 0.0016667
6208061 | 1509068062 | Отвод ниппельный 90° Steel - 76.1 | шт | 1 | STEEL | FITTINGS | 85.34 | 0.98 | 0.004602
6208070 | 1509068064 | Отвод ниппельный 90° Steel - 88.9 | шт | 1 | STEEL | FITTINGS | 128.82 | 1.3 | 0.01
6249577 | 1509068000 | Отвод 90° с РВ Steel - 22 Rp1/2" | шт | 10 | STEEL | FITTINGS | 32.88 | 0.229 | 0.0003835
6240964 | 1509068001 | Отвод 90° с РВ Steel - 22 Rp3/4" | шт | 10 | STEEL | FITTINGS | 33.24 | 0.154 | 0.00018408
6249588 | 1509069009 | Отвод 90° с РВ Steel - 28 Rp1" | шт | 5 | STEEL | FITTINGS | 39.11 | 0.238 | 0.0003068
6241169 | 1509069007 | Отвод 90° с РВ Steel - 28 Rp1/2" | шт | 5 | STEEL | FITTINGS | 33.44 | 0.198 | 0.00033
6241171 | 1509069008 | Отвод 90° с РВ Steel - 28 Rp3/4" | шт | 5 | STEEL | FITTINGS | 35.34 | 0.175 | 0.00033
6249599 | 1509068002 | Отвод 90° с РВ Steel - 35 Rp1" | шт | 5 | STEEL | FITTINGS | 57.37 | 0.27 | 0.0004602
6241180 | 1509069010 | Отвод 90° с РВ Steel - 35 Rp1/2" | шт | 5 | STEEL | FITTINGS | 51.88 | 0.352 | 0.0009204
6241061 | 1509069011 | Отвод 90° с РВ Steel - 35 Rp3/4" | шт | 5 | STEEL | FITTINGS | 55.68 | 0.322 | 0.0009204
6341038 | 1509069012 | Отвод 90° короткий с РВ Steel - 22 Rp1/2" | шт | 10 | STEEL | FITTINGS | 33.22 | 0.178 | 0.00012186
6341049 | 1509069013 | Отвод 90° короткий с РВ Steel - 28 Rp1/2" | шт | 5 | STEEL | FITTINGS | 45.08 | 0.339 | 0.00012186
6341051 | 1509069014 | Отвод 90° короткий с РВ Steel - 35 Rp1/2" | шт | 5 | STEEL | FITTINGS | 62.58 | 0.516 | 0.00012
620199.8 | 1509070002 | Отвод 90° с РН Steel - 15 R1/2" | шт | 10 | STEEL | FITTINGS | 11.34 | 0.073 | 5.92e-05
620198.7 | 1509070003 | Отвод 90° с РН Steel - 15 R3/8" | шт | 10 | STEEL | FITTINGS | 10.8 | 0.056 | 6.666e-05
620200.9 | 1509070004 | Отвод 90° с РН Steel - 18 R1/2" | шт | 10 | STEEL | FITTINGS | 12.36 | 0.083 | 8.412e-05
6240366 | 1509070005 | Отвод 90° с РН Steel - 22 R3/4" | шт | 10 | STEEL | FITTINGS | 14.82 | 0.162 | 0.00016666
6240377 | 1509070006 | Отвод 90° с РН Steel - 28 R1" | шт | 5 | STEEL | FITTINGS | 19.36 | 0.234 | 0.00033333
6240388 | 1509070007 | Отвод 90° с РН Steel - 35 R1 1/4" | шт | 5 | STEEL | FITTINGS | 29.44 | 0.376 | 0.00039565
6240399 | 1509070008 | Отвод 90° с РН Steel - 42 R1 1/2" | шт | 1 | STEEL | FITTINGS | 49.33 | 0.486 | 0.00083333
6240401 | 1509070009 | Отвод 90° с РН Steel - 54 R2" | шт | 1 | STEEL | FITTINGS | 68.33 | 0.722 | 0.00125
620208.6 | 1509070012 | Отвод 90° короткий с РН Steel - 15 1/2" | шт | 10 | STEEL | FITTINGS | 11.08 | 0.111 | 0.000125
620207.5 | 1509070013 | Отвод 90° короткий с РН Steel - 15 R3/8" | шт | 10 | STEEL | FITTINGS | 10.61 | 0.066 | 4.788e-05
620209.7 | 1509070014 | Отвод 90° короткий с РН Steel - 18 R1/2" | шт | 10 | STEEL | FITTINGS | 12.1 | 0.095 | 6.93e-05
6240982 | 1509070015 | Отвод 90° короткий с РН Steel - 22 R3/4" | шт | 10 | STEEL | FITTINGS | 14.54 | 0.177 | 0.00016666
620193.2 | 1509022005 | Отступ Steel - 15 | шт | 10 | STEEL | FITTINGS | 5.15 | 0.083 | 0.00014285
620194.3 | 1509022006 | Отступ Steel - 18 | шт | 10 | STEEL | FITTINGS | 5.61 | 0.111 | 0.00016666
6240883 | 1509022007 | Отступ Steel - 22 | шт | 10 | STEEL | FITTINGS | 6.39 | 0.148 | 0.0002301
6240894 | 1509022008 | Отступ Steel - 28 | шт | 5 | STEEL | FITTINGS | 7.9 | 0.273 | 0.0004602
6206420 | 1509221017 | Переходник ниппельный Steel - 108/76.1 | шт | 1 | STEEL | FITTINGS | 88.86 | 0.993 | 0.0096
6206431 | 1509221018 | Переходник ниппельный Steel - 108/88.9 | шт | 1 | STEEL | FITTINGS | 99.35 | 1 | 0.0096
620213.0 | 1509221021 | Переходник ниппельный Steel - 18/15 | шт | 10 | STEEL | FITTINGS | 2.67 | 0.039 | 5e-05
620215.2 | 1509221023 | Переходник ниппельный Steel - 22/15 | шт | 10 | STEEL | FITTINGS | 2.67 | 0.045 | 7.142e-05
620216.3 | 1509221024 | Переходник ниппельный Steel - 22/18 | шт | 10 | STEEL | FITTINGS | 2.83 | 0.049 | 8.333e-05
620217.4 | 1509221025 | Переходник ниппельный Steel - 28/15 | шт | 10 | STEEL | FITTINGS | 4.35 | 0.059 | 0.00014285
620218.5 | 1509221026 | Переходник ниппельный Steel - 28/18 | шт | 10 | STEEL | FITTINGS | 4.35 | 0.059 | 4.939e-05
6240234 | 1509221027 | Переходник ниппельный Steel - 28/22 | шт | 10 | STEEL | FITTINGS | 3.73 | 0.067 | 0.000125
6303516 | 1509221002 | Переходник ниппельный press KAN-Therm Steel - 35x15 C1407 | шт | Н/Д | STEEL | FITTINGS | 18.8 | 0.09 | 0.00011505
6303518 | 1509221003 | Переходник ниппельный press KAN-Therm Steel - 35x18 C1407 | шт | Н/Д | STEEL | FITTINGS | 15.72 | 0.097 | 0.00011505
6240245 | 1509221028 | Переходник ниппельный Steel - 35/22 | шт | 5 | STEEL | FITTINGS | 5.12 | 0.085 | 0.0002
6240256 | 1509221029 | Переходник ниппельный Steel - 35/28 | шт | 5 | STEEL | FITTINGS | 4.35 | 0.091 | 0.00016666
6246651 | 1509221039 | Переходник ниппельный Steel - 42/22 | шт | 1 | STEEL | FITTINGS | 7.65 | 0.109 | 0.00010584
6240267 | 1509221040 | Переходник ниппельный Steel - 42/28 | шт | 1 | STEEL | FITTINGS | 8.26 | 0.117 | 0.00041666
6240278 | 1509221030 | Переходник ниппельный Steel - 42/35 | шт | 1 | STEEL | FITTINGS | 9.53 | 0.125 | 0.00041666
620667.3 | 1509221031 | Переходник ниппельный Steel - 54/18 | шт | 1 | STEEL | FITTINGS | 33.43 | 0.179 | 0.00062
6240289 | 1509221032 | Переходник ниппельный Steel - 54/22 | шт | 1 | STEEL | FITTINGS | 33.35 | 0.181 | 0.000625
6240291 | 1509221033 | Переходник ниппельный Steel - 54/28 | шт | 1 | STEEL | FITTINGS | 32.65 | 0.156 | 0.000625
6240300 | 1509221041 | Переходник ниппельный Steel - 54/35 | шт | 1 | STEEL | FITTINGS | 17.13 | 0.169 | 0.000625
6240993 | 1509221034 | Переходник ниппельный Steel - 54/42 | шт | 1 | STEEL | FITTINGS | 11.76 | 0.191 | 0.000625
6206387 | 1509221035 | Переходник ниппельный Steel - 76.1/42 | шт | 1 | STEEL | FITTINGS | 54.33 | 0.456 | 0.018
6206398 | 1509221036 | Переходник ниппельный Steel - 76.1/54 | шт | 1 | STEEL | FITTINGS | 67.03 | 0.459 | 0.002301
6206409 | 1509221037 | Переходник ниппельный Steel - 88.9/54 | шт | 1 | STEEL | FITTINGS | 85.56 | 0.609 | 0.002301
6206411 | 1509221038 | Переходник ниппельный Steel - 88.9/76.1 | шт | 1 | STEEL | FITTINGS | 92.24 | 0.706 | 0.00057525
624130.1 | 1509044019 | Соединитель переходной типа "Groove" 28 x 33,7 | шт | 10 | STEEL | FITTINGS | 37.05 | 0.115 | 0.000125
624134.5 | 1509044023 | Соединитель переходной типа "Groove" 35 x 42,4 | шт | 1 | STEEL | FITTINGS | 44.31 | 0.135 | 0.000125
624135.6 | 1509042024 | Соединитель переходной типа "Groove" 42 x 48,3 | шт | 1 | STEEL | FITTINGS | 62.06 | 0.168 | 0.000125
624136.7 | 1509042025 | Соединитель переходной типа "Groove" 54 x 60,3 | шт | 1 | STEEL | FITTINGS | 102.19 | 0.218 | 0.000125
620816.9 | 1509271000 | Соединитель с накидной гайкой типа Eurokonus с РВ Steel - 15 G3/4" | шт | 10 | STEEL | FITTINGS | 15.3 | 0.079 | 0.0001
620817.1 | 1509271001 | Соединитель с накидной гайкой типа Eurokonus с РВ Steel - 18 G3/4" | шт | 10 | STEEL | FITTINGS | 16.62 | 0.12 | 2.979e-05
6208906 | 1509050000 | Соединитель разъемный с РВ Steel - 15 Rp1/2" | шт | 2 | STEEL | FITTINGS | 17.42 | 0.14 | 0.00018408
6208917 | 1509050004 | Соединитель разъемный с РВ Steel - 18 Rp1/2" | шт | 2 | STEEL | FITTINGS | 21.65 | 0.143 | 0.0001534
6208939 | 1509050002 | Соединитель разъемный с РВ Steel - 28 Rp1" | шт | 2 | STEEL | FITTINGS | 40.69 | 0.334 | 0.0003068
6208941 | 1509050007 | Соединитель разъемный с РВ Steel - 35 Rp1 1/4" | шт | 2 | STEEL | FITTINGS | 55.54 | 0.443 | 0.00057525
6208950 | 1509050008 | Соединитель разъемный с РВ Steel - 42 Rp1 1/2" | шт | 1 | STEEL | FITTINGS | 84.18 | 0.581 | 0.000767
6208961 | 1509050003 | Соединитель разъемный с РВ Steel - 54 Rp2" | шт | 1 | STEEL | FITTINGS | 183.05 | 0.992 | 0.01
620719.0 | 1509272000 | Соединитель разъемный с РН Steel - 15 R1/2" | шт | 2 | STEEL | FITTINGS | 12.42 | 0.14 | 0.0002
620703.6 | 1509272006 | Соединитель разъемный с РН Steel - 18 R1/2" | шт | 2 | STEEL | FITTINGS | 15.8 | 0.139 | 0.0002 |  | Было 6207036
6240916 | 1509272001 | Соединитель разъемный с РН Steel - 22 R3/4" | шт | 2 | STEEL | FITTINGS | 17.82 | 0.211 | 0.00025
6240927 | 1509272002 | Соединитель разъемный с РН Steel - 28 R1" | шт | 2 | STEEL | FITTINGS | 28.99 | 0.325 | 0.00033333
6240938 | 1509272003 | Соединитель разъемный с РН Steel - 35 R1 1/4" | шт | 2 | STEEL | FITTINGS | 39.38 | 0.432 | 0.000625
6240949 | 1509272004 | Соединитель разъемный с РН Steel - 42 R1 1/2" | шт | 1 | STEEL | FITTINGS | 59.84 | 0.519 | 0.00083333
6240951 | 1509272005 | Соединитель разъемный с РН Steel - 54 R2" | шт | 1 | STEEL | FITTINGS | 134.35 | 0.858 | 0.0009
620237.2 | 1509044003 | Соединитель с РВ Steel - 15 Rp1/2" | шт | 10 | STEEL | FITTINGS | 9.71 | 0.047 | 7.692e-05
620238.3 | 1509044005 | Соединитель с РВ Steel - 18 Rp1/2" | шт | 10 | STEEL | FITTINGS | 9.84 | 0.07 | 8.333e-05
620239.4 | 1509044006 | Соединитель с РВ Steel - 18 Rp3/4" | шт | 10 | STEEL | FITTINGS | 11.62 | 0.07 | 0.000125
6302708 | 1509044008 | Соединитель с РВ Steel - 22 Rp1/2" | шт | 10 | STEEL | FITTINGS | 13.63 | 0.1 | 5e-05
6240102 | 1509044010 | Соединитель с РВ Steel - 22 Rp3/4" | шт | 10 | STEEL | FITTINGS | 11.62 | 0.086 | 4.403e-05
6240124 | 1509044011 | Соединитель с РВ Steel - 28 Rp1" | шт | 10 | STEEL | FITTINGS | 14.69 | 0.157 | 0.00016666
6240113 | 1509044015 | Соединитель с РВ Steel - 28 Rp1/2" | шт | 10 | STEEL | FITTINGS | 17.46 | 0.165 | 0.00016666
6249830 | 1509044014 | Соединитель с РВ Steel - 28 Rp3/4" | шт | 10 | STEEL | FITTINGS | 14.4 | 0.114 | 0.00016
6241004 | 1509044016 | Соединитель с РВ Steel - 35 Rp1/4" | шт | 10 | STEEL | FITTINGS | 14.54 | 0.16 | 0.00033
6302721 | 1509044012 | Соединитель с РВ Steel - 42 Rp1/2" | шт | 1 | STEEL | FITTINGS | 45.44 | 0.323 | 0.0003835
6302723 | 1509044013 | Соединитель с РВ Steel - 54 Rp2" | шт | 1 | STEEL | FITTINGS | 51.19 | 0.363 | 0.000767
620228.4 | 1509045003 | Соединитель с РН Steel - 15 R1/2" | шт | 10 | STEEL | FITTINGS | 9.71 | 0.047 | 5e-05
620227.3 | 1509045005 | Соединитель с РН Steel - 15 R3/8" | шт | 10 | STEEL | FITTINGS | 9.74 | 0.037 | 5e-05
6302806 | 1509045004 | Соединитель c PH Steel - 15xR3/4 | шт | 10 | STEEL | FITTINGS | 14.6 | 0.119 | 0.01
620229.5 | 1509045006 | Соединитель с РН Steel - 18 R1/2" | шт | 10 | STEEL | FITTINGS | 10.04 | 0.053 | 6.25e-05
620230.6 | 1509045007 | Соединитель с РН Steel - 18 R3/4" | шт | 10 | STEEL | FITTINGS | 11.62 | 0.069 | 4.9e-05
6241026 | 1509257031 | Соединитель с РН Steel - 22 R1" | шт | 10 | STEEL | FITTINGS | 12.89 | 0.095 | 0.00016
6241015 | 1509045019 | Соединитель с РН Steel - 22 R1/2" | шт | 10 | STEEL | FITTINGS | 10.48 | 0.074 | 0.00014
6240135 | 1509045009 | Соединитель с РН Steel - 22 R3/4" | шт | 10 | STEEL | FITTINGS | 11.62 | 0.081 | 7.04e-05
6240146 | 1509045010 | Соединитель с РН Steel - 28 R1" | шт | 10 | STEEL | FITTINGS | 14.69 | 0.13 | 0.00016666
6249852 | 1509042021 | Соединитель с РН Steel - 28 R3/4" | шт | 10 | STEEL | FITTINGS | 16.08 | 0.109 | 0.0001534
6240157 | 1509045012 | Соединитель с РН Steel - 35 R1 1/4" | шт | 5 | STEEL | FITTINGS | 18.89 | 0.19 | 0.00025
6240168 | 1509045013 | Соединитель с РН Steel - 42 R1 1/2" | шт | 1 | STEEL | FITTINGS | 21.1 | 0.242 | 0.00041666
6240179 | 1509045014 | Соединитель с РН Steel - 54 R2" | шт | 1 | STEEL | FITTINGS | 32.54 | 0.381 | 0.00083333
6302823 | 1509045016 | Соединитель с наружной резьбой press KAN-Therm Steel - 76,1xR2 1/2 C1405 | шт | 1 | STEEL | FITTINGS | 205.34 | 0.842 | 0.000354
6302825 | 1509045017 | Соединитель с РН Steel - 88.9 R3" | шт | 1 | STEEL | FITTINGS | 256.68 | 1.172 | 0.0004602
620646.4 | 1509257008 | Тройник Steel - 108 | шт | 1 | STEEL | FITTINGS | 250.47 | 2.32 | 0.018 |  | Было 6206464
620249.3 | 1509257010 | Тройник Steel - 15 | шт | 10 | STEEL | FITTINGS | 7.88 | 0.071 | 0.000125
620250.4 | 1509257011 | Тройник Steel - 18 | шт | 10 | STEEL | FITTINGS | 8.39 | 0.085 | 0.00025
6240564 | 1509257012 | Тройник Steel - 22 | шт | 10 | STEEL | FITTINGS | 9.11 | 0.112 | 0.00025
6240575 | 1509257013 | Тройник Steel - 28 | шт | 5 | STEEL | FITTINGS | 12.14 | 0.156 | 0.0004
6240586 | 1509257014 | Тройник Steel - 35 | шт | 5 | STEEL | FITTINGS | 18.99 | 0.215 | 0.00066666
6240597 | 1509257015 | Тройник Steel - 42 | шт | 1 | STEEL | FITTINGS | 28.07 | 0.294 | 0.00125
6240608 | 1509257016 | Тройник Steel - 54 | шт | 1 | STEEL | FITTINGS | 33.68 | 0.432 | 0.0016667
6206442 | 1509257018 | Тройник Steel - 76.1 | шт | 1 | STEEL | FITTINGS | 178.04 | 1.17 | 0.004602
620645.3 | 1509257019 | Тройник Steel - 88.9 | шт | 1 | STEEL | FITTINGS | 205.74 | 1.6 | 0.004602 |  | Было 6206453
6303389 | 1509260000 | Тройник редукционный Steel - 108/22/108 | шт | 1 | STEEL | FITTINGS | 222.61 | 1.932 | 0.0053
6303391 | 1509260001 | Тройник редукционный Steel - 108/28/108 | шт | 1 | STEEL | FITTINGS | 224.61 | 1.86 | 0.0054
6303393 | 1509260002 | Тройник редукционный Steel - 108/35/108 | шт | 1 | STEEL | FITTINGS | 240.49 | 1.967 | 0.0056
6303395 | 1509260003 | Тройник редукционный Steel - 108/42/108 | шт | 1 | STEEL | FITTINGS | 229.88 | 1.898 | 0.0057
6303397 | 1509260004 | Тройник редукционный Steel - 108/54/108 | шт | 1 | STEEL | FITTINGS | 243.12 | 1.97 | 0.0059
6303399 | 1509260005 | Тройник редукционный Steel - 108/76.1/108 | шт | 1 | STEEL | FITTINGS | 247.63 | 2.04 | 0.0068
6206497 | 1509260006 | Тройник редукционный Steel - 108/88.9/108 | шт | 1 | STEEL | FITTINGS | 255.96 | 2.185 | 0.0096
620277.9 | 1509257027 | Тройник редукционный Steel - 15/18/15 | шт | 10 | STEEL | FITTINGS | 8.39 | 0.073 | 0.00016666
620278.1 | 1509257028 | Тройник редукционный Steel - 15/22/15 | шт | 10 | STEEL | FITTINGS | 9.47 | 0.083 | 0.00016666
620258.1 | 1509260011 | Тройник редукционный Steel - 18/15/18 | шт | 10 | STEEL | FITTINGS | 8.39 | 0.081 | 0.00016666
620279.0 | 1509257029 | Тройник редукционный Steel - 18/22/18 | шт | 10 | STEEL | FITTINGS | 8.46 | 0.092 | 0.0002
620673.9 | 1509260013 | Тройник редукционный Steel - 22/15/15 | шт | 10 | STEEL | FITTINGS | 25.21 | 0.097 | 0.0002
620260.3 | 1509260014 | Тройник редукционный Steel - 22/15/22 | шт | 10 | STEEL | FITTINGS | 9.02 | 0.101 | 0.0002
620261.4 | 1509260015 | Тройник редукционный Steel - 22/18/22 | шт | 10 | STEEL | FITTINGS | 9.35 | 0.103 | 0.0002
620674.1 | 1509260016 | Тройник редукционный Steel - 22/22/15 | шт | 10 | STEEL | FITTINGS | 25.26 | 0.134 | 0.0002
6240718 | 1509257030 | Тройник редукционный Steel - 22/28/22 | шт | 5 | STEEL | FITTINGS | 10.09 | 0.127 | 0.00033333
620262.5 | 1509260017 | Тройник редукционный Steel - 28/15/28 | шт | 5 | STEEL | FITTINGS | 12 | 0.135 | 0.00033333
620263.6 | 1509260018 | Тройник редукционный Steel - 28/18/28 | шт | 5 | STEEL | FITTINGS | 12.5 | 0.138 | 0.00033333
6240729 | 1509260020 | Тройник редукционный Steel - 28/22/28 | шт | 5 | STEEL | FITTINGS | 13.08 | 0.143 | 0.00033333
620265.8 | 1509260021 | Тройник редукционный Steel - 35/15/35 | шт | 5 | STEEL | FITTINGS | 17.74 | 0.177 | 0.0005
620266.9 | 1509260022 | Тройник редукционный Steel - 35/18/35 | шт | 5 | STEEL | FITTINGS | 18.8 | 0.181 | 0.0005
6240731 | 1509260024 | Тройник редукционный Steel - 35/22/35 | шт | 5 | STEEL | FITTINGS | 19.13 | 0.188 | 0.0005
6240740 | 1509260025 | Тройник редукционный Steel - 35/28/35 | шт | 5 | STEEL | FITTINGS | 19.36 | 0.199 | 0.0005
6240751 | 1509260026 | Тройник редукционный Steel - 42/22/42 | шт | 1 | STEEL | FITTINGS | 25.58 | 0.248 | 0.00083333
6240762 | 1509260027 | Тройник редукционный Steel - 42/28/42 | шт | 1 | STEEL | FITTINGS | 26.49 | 0.261 | 0.00083333
6240773 | 1509260028 | Тройник редукционный Steel - 42/35/42 | шт | 1 | STEEL | FITTINGS | 25.97 | 0.274 | 0.00083333
6240784 | 1509260029 | Тройник редукционный Steel - 54/22/54 | шт | 1 | STEEL | FITTINGS | 30.56 | 0.361 | 0.00125
6240795 | 1509260030 | Тройник редукционный Steel - 54/28/54 | шт | 1 | STEEL | FITTINGS | 31.05 | 0.37 | 0.00125
6240806 | 1509260031 | Тройник редукционный Steel - 54/35/54 | шт | 1 | STEEL | FITTINGS | 31.94 | 0.388 | 0.00125
6240817 | 1509260032 | Тройник редукционный Steel - 54/42/54 | шт | 1 | STEEL | FITTINGS | 33.61 | 0.399 | 0.00125
6303239 | 1509260036 | Тройник редукционный press KAN-Therm Steel - 64x54x64 C1415 | шт | 1 | STEEL | FITTINGS | 193.82 | 0.71 | 0.01
6303371 | 1509260038 | Тройник редукционный Steel - 76.1/22/76.1 | шт | 1 | STEEL | FITTINGS | 151.27 | 1 | 0.0022
6303373 | 1509260039 | Тройник редукционный Steel - 76.1/28/76.1 | шт | 1 | STEEL | FITTINGS | 157.32 | 1.005 | 0.00065743
6303375 | 1509260040 | Тройник редукционный Steel - 76.1/35/76.1 | шт | 1 | STEEL | FITTINGS | 162.27 | 1.028 | 0.00065743
6303377 | 1509260041 | Тройник редукционный Steel - 76.1/42/76.1 | шт | 1 | STEEL | FITTINGS | 172.06 | 1.028 | 0.00065743
6206475 | 1509260044 | Тройник редукционный Steel - 76.1/54/76.1 | шт | 1 | STEEL | FITTINGS | 182.3 | 1.065 | 0.004602
6303379 | 1509260045 | Тройник редукционный Steel - 88.9/22/88.9 | шт | 1 | STEEL | FITTINGS | 184.86 | 1.16 | 0.0033
6303381 | 1509260046 | Тройник редукционный Steel - 88.9/28/88.9 | шт | 1 | STEEL | FITTINGS | 193.59 | 1.256 | 0.0033
6303383 | 1509260047 | Тройник редукционный Steel - 88.9/35/88.9 | шт | 1 | STEEL | FITTINGS | 195.28 | 1.279 | 0.0034
6303385 | 1509260048 | Тройник редукционный Steel - 88.9/42/88.9 | шт | 1 | STEEL | FITTINGS | 197.21 | 1.283 | 0.000767
6303387 | 1509260049 | Тройник редукционный Steel - 88.9/54/88.9 | шт | 1 | STEEL | FITTINGS | 201.74 | 1.312 | 0.000767
6206486 | 1509260052 | Тройник редукционный Steel - 88.9/76.1/88.9 | шт | 1 | STEEL | FITTINGS | 208.55 | 1.5 | 0.004602
6206521 | 1509258001 | Тройник с РВ Steel - 108 Rp3/4" | шт | 1 | STEEL | FITTINGS | 222.5 | 1.83 | 0.0096
620281.2 | 1509258004 | Тройник с РВ Steel - 15 Rp1/2" | шт | 10 | STEEL | FITTINGS | 12.29 | 0.084 | 0.00014285
620282.3 | 1509258005 | Тройник с РВ Steel - 18 Rp1/2" | шт | 10 | STEEL | FITTINGS | 12.29 | 0.097 | 0.0002
620984.1 | 1509258006 | Тройник с РВ Steel - 18 Rp3/4" | шт | 10 | STEEL | FITTINGS | 12.78 | 0.115 | 0.0002
6240619 | 1509258008 | Тройник с РВ Steel - 22 Rp1/2" | шт | 10 | STEEL | FITTINGS | 13.45 | 0.114 | 0.0002
6240621 | 1509258007 | Тройник с РВ Steel - 22 Rp3/4" | шт | 10 | STEEL | FITTINGS | 15.91 | 0.135 | 0.00025
6240630 | 1509258009 | Тройник с РВ Steel - 28 Rp1/2" | шт | 5 | STEEL | FITTINGS | 15.66 | 0.146 | 0.00033333
6249601 | 1509257021 | Тройник с РВ Steel - 28 Rp1" | шт | 5 | STEEL | FITTINGS | 28.36 | 0.25 | 0.00036816
6240641 | 1509258010 | Тройник с РВ Steel - 28 Rp3/4" | шт | 5 | STEEL | FITTINGS | 19.24 | 0.165 | 0.00033333
6240652 | 1509258011 | Тройник с РВ Steel - 35 Rp1/2" | шт | 5 | STEEL | FITTINGS | 21.37 | 0.189 | 0.0005
6249610 | 1509257022 | Тройник с РВ Steel - 35 Rp1" | шт | 5 | STEEL | FITTINGS | 31.07 | 0.295 | 0.0004602
6240663 | 1509258012 | Тройник с РВ Steel - 35 Rp3/4" | шт | 5 | STEEL | FITTINGS | 28.2 | 0.209 | 0.0005
6240674 | 1509258014 | Тройник с РВ Steel - 42 Rp1/2" | шт | 1 | STEEL | FITTINGS | 33.34 | 0.249 | 0.000625
6249621 | 1509257023 | Тройник с РВ Steel - 42 Rp1" | шт | 1 | STEEL | FITTINGS | 39.11 | 0.35 | 0.000767
6240685 | 1509258015 | Тройник с РВ Steel - 42 Rp3/4" | шт | 1 | STEEL | FITTINGS | 39.36 | 0.271 | 0.00083333
6240696 | 1509258016 | Тройник с РВ Steel - 54 Rp1/2" | шт | 1 | STEEL | FITTINGS | 36.66 | 0.361 | 0.00125
6241070 | 1509258000 | Тройник с РВ Steel - 54 Rp1" | шт | 1 | STEEL | FITTINGS | 45.37 | 0.453 | 0.00125
6240707 | 1509258018 | Тройник с РВ Steel - 54 Rp3/4" | шт | 1 | STEEL | FITTINGS | 44 | 0.377 | 0.00125
6303425 | 1509258019 | Тройник с внутренней резьбой press KAN-Therm Steel - 64xRp3/4x64 C1418 | шт | 1 | STEEL | FITTINGS | 179.22 | 0.669 | 0.01
6206508 | 1509258020 | Тройник с РВ Steel - 76.1 Rp3/4" | шт | 1 | STEEL | FITTINGS | 170.28 | 1.032 | 0.004602
6206519 | 1509258021 | Тройник с РВ Steel - 88.9 Rp3/4" | шт | 1 | STEEL | FITTINGS | 184.97 | 1.462 | 0.004602
620144.8 | 1509080003 | Удлинитель Steel - 15 | шт | 10 | STEEL | FITTINGS | 3.26 | 0.057 | 7.142e-05
620145.9 | 1509080004 | Удлинитель Steel - 18 | шт | 10 | STEEL | FITTINGS | 3.84 | 0.067 | 0.00016666
6240058 | 1509080005 | Удлинитель Steel - 22 | шт | 10 | STEEL | FITTINGS | 4.11 | 0.087 | 0.00016666
6240069 | 1509080006 | Удлинитель Steel - 28 | шт | 5 | STEEL | FITTINGS | 5.29 | 0.118 | 0.00025
6240071 | 1509080007 | Удлинитель Steel - 35 | шт | 5 | STEEL | FITTINGS | 11.36 | 0.161 | 0.0005
6240080 | 1509080008 | Удлинитель Steel - 42 | шт | 1 | STEEL | FITTINGS | 12.39 | 0.226 | 0.000625
6240091 | 1509080009 | Удлинитель Steel - 54 | шт | 1 | STEEL | FITTINGS | 14.65 | 0.331 | 0.00125
6206233 | 1509080011 | Удлинитель Steel - 76.1 | шт | 1 | STEEL | FITTINGS | 76.27 | 1.012 | 0.018
6206244 | 1509080012 | Удлинитель Steel - 88.9 | шт | 1 | STEEL | FITTINGS | 91.95 | 1.32 | 0.018
6206255 | 1509080000 | Удлинитель Steel - 108 | шт | 1 | STEEL | FITTINGS | 103.36 | 2.22 | 0.018
620661.8 | 1509091010 | Фланец PN16 Steel - 108 DN100 | шт | 1 | STEEL | FITTINGS | 312.57 | 5.22 | 0.0081312
620659.6 | 1509091003 | Фланец PN16 Steel - 76.1 DN65 | шт | 1 | STEEL | FITTINGS | 221.63 | 3.569 | 0.002301
620660.7 | 1509091004 | Фланец PN16 Steel - 88.9 DN80 | шт | 1 | STEEL | FITTINGS | 263.22 | 4.369 | 0.00572
620460.5 | 1530207028 | Труба из углеродистой стали Steel - 15x1.2 | м | 6 | STEEL | PIPES | 3.8 | 0.42 | 0.000225
620461.6 | 1530207029 | Труба из углеродистой стали Steel - штанга - 18x1.2 | м | 6 | STEEL | PIPES | 3.94 | 0.494 | 0.000324
620462.7 | 1530207030 | Труба из углеродистой стали Steel - штанга - 22x1.5 | м | 6 | STEEL | PIPES | 4.75 | 0.761 | 0.000484
620463.8 | 1530207031 | Труба из углеродистой стали Steel - штанга - 28x1.5 | м | 6 | STEEL | PIPES | 6.44 | 0.98 | 0.000784
620464.9 | 1530207032 | Труба из углеродистой стали Steel - штанга - 35x1.5 | м | 6 | STEEL | PIPES | 8.6 | 1.241 | 0.00096208
620465.1 | 1530207033 | Труба из углеродистой стали Steel - штанга - 42x1.5 | м | 6 | STEEL | PIPES | 9.76 | 1.5 | 0.001764
620466.0 | 1530207034 | Труба из углеродистой стали Steel - штанга - 54x1.5 | м | 6 | STEEL | PIPES | 15.14 | 2.1 | 0.002916
620482.5 | 1530207026 | Труба из углеродистой стали - 108x2 | м | 6 | STEEL | PIPES | 57.6 | 5.39 | 0.0091606
620480.3 | 1530207037 | Труба из углеродистой стали - штанга - 76.1x2.0 | м | 6 | STEEL | PIPES | 44.31 | 3.51 | 0.005776
620481.4 | 1530207038 | Труба из углеродистой стали - штанга - 88.9x2.0 | м | 6 | STEEL | PIPES | 47.95 | 4.42 | 0.007921
6241114 | 1530207012 | Труба из углеродистой стали, двухсторонне оцинкованная KAN-Therm Sprinkler - 22x1,5 | м | 6 | STEEL sprinkler | PIPES | 6.19 | 0.76 | 0.00038012
6241125 | 1530207015 | Труба из углеродистой стали, двухсторонне оцинкованная KAN-Therm Sprinkler - 28x1,5 | м | 6 | STEEL sprinkler | PIPES | 7.82 | 0.98 | 0.00061573
6241136 | 1530207017 | Труба из углеродистой стали, двухсторонне оцинкованная KAN-Therm Sprinkler - 35x1,5 | м | 6 | STEEL sprinkler | PIPES | 10.02 | 1.24 | 0.00096208
6241147 | 1530207019 | Труба из углеродистой стали, двухсторонне оцинкованная KAN-Therm Sprinkler - 42x1,5 | м | 6 | STEEL sprinkler | PIPES | 11.24 | 1.5 | 0.0027
6241158 | 1530207021 | Труба из углеродистой стали, двухсторонне оцинкованная KAN-Therm Sprinkler - 54x1,5 | м | 6 | STEEL sprinkler | PIPES | 16.16 | 2.1 | 0.0022901
UD-G16 | 1700081019 | Хомут двойной с резиновым вкладышем - 15-18 | шт | 50 | SCA | ACCESSORIES | 2.01 | 0.1 | 0.00104
UD-G20 | 1700081020 | Хомут двойной с резиновым вкладышем - 20-23 | шт | 50 | SCA | ACCESSORIES | 2.35 | 0.129 | 0.0002048
UD-G25 | 1700081021 | Хомут двойной с резиновым вкладышем - 25-28 | шт | 50 | SCA | ACCESSORIES | 2.49 | 0.24 | 0.0002048
UD-G32 | 1700081022 | Хомут двойной с резиновым вкладышем - 32-36 | шт | 50 | SCA | ACCESSORIES | 2.86 | 0.194 | 0.0003456
UP-G110 | 1700081023 | Хомут одиночный с резиновым вкладышем d 110 | шт | 25 | SCA | ACCESSORIES | 5.27 | 0.342 | 0.00048
UP-G16 | 1700081025 | Хомут одиночный с резиновым вкладышем - 15-18 | шт | 100 | SCA | ACCESSORIES | 1.09 | 0.077 | 0.0001536
UP-G20 | 1700081028 | Хомут одиночный с резиновым вкладышем - 20-23 | шт | 100 | SCA | ACCESSORIES | 1.19 | 0.08 | 0.000128
UP-G25 | 1700081029 | Хомут одиночный с резиновым вкладышем - 25-28 | шт | 100 | SCA | ACCESSORIES | 1.4 | 0.091 | 0.000144
UP-G32 | 1700081030 | Хомут одиночный с резиновым вкладышем - 32-36 | шт | 50 | SCA | ACCESSORIES | 1.52 | 0.026 | 0.000196
UP-G40 | 1700081031 | Хомут одиночный с резиновым вкладышем - 40-44 | шт | 50 | SCA | ACCESSORIES | 1.61 | 0.131 | 0.00026
UP-G50 | 1700081032 | Хомут одиночный с резиновым вкладышем - 47-52 | шт | 50 | SCA | ACCESSORIES | 1.78 | 0.145 | 0.02025
UP-G60 | 1700081033 | Хомут одиночный с резиновым вкладышем d 54 | шт | 50 | SCA | ACCESSORIES | 1.92 | 0.14 | 0.01
UP-G63 | 1700081034 | Хомут одиночный с резиновым вкладышем - 57-63 | шт | 50 | SCA | ACCESSORIES | 2.17 | 0.16 | 0.01
UP-G75 | 1700081035 | Хомут одиночный с резиновым вкладышем - 75 | шт | 25 | SCA | ACCESSORIES | 3.47 | 0.26 | 0.01
UP-G90 | 1700081036 | Хомут одиночный с резиновым вкладышем - 90 | шт | 25 | SCA | ACCESSORIES | 3.47 | 0.3 | 0.01
P8470 | 1938267146 | Вкладыш к прессу для настенных отводов Push - 18x2 | шт | 1 | TOOLS | PUSH | 16.38 | 0.125 | 8.625e-05
PT8471 | 1938267144 | Вкладыш для инструмента (для тройников и отводов PUSH из PPSU) 12x2 | шт | 1 | TOOLS | PUSH | 17.06 | 0.065 | 4.6e-05
PT8469 | 1938267154 | Вкладыш для инструмента (для тройников и отводов PUSH из PPSU) 14x2 | шт | 1 | TOOLS | PUSH | 17.06 | 0.06 | 2.4e-05
PT8468 | 1938267134 | Вкладыш для инструмента (для тройников и отводов PUSH из PPSU) 18x2/18x2.5 | шт | 1 | TOOLS | PUSH | 17.06 | 0.053 | 4.6e-05
PT8467 | 1938267140 | Вкладыш для инструмента (для тройников и отводов PUSH из PPSU) 25x3.5 | шт | 1 | TOOLS | PUSH | 17.06 | 0.06 | 4.6e-05
P8471 | 1938267142 | Вкладыш для инструмента (тройников и отводов Push) 12x2 | шт | 1 | TOOLS | PUSH | 17.06 | 0.125 | 8.625e-05
P8469 | 1938267136 | Вкладыш для инструмента (тройников и отводов Push) 14x2 | шт | 1 | TOOLS | PUSH | 17.41 | 0.04 | 2.4e-05
P8468 | 1938267132 | Вкладыш для инструмента (тройников и отводов Push) 18x2 (18x2,5) | шт | 1 | TOOLS | PUSH | 17.41 | 0.04 | 2.4e-05
P8467 | 1938267138 | Вкладыш для инструмента (тройников и отводов Push) 25x3,5 (32x4,4 PPSU) | шт | 1 | TOOLS | PUSH | 17.41 | 0.04 | 2.4e-05
P8465 | 1938267148 | Вкладыш фасонный для латунных фитингов Push - 14x2 | шт | 1 | TOOLS | PUSH | 19.26 | 0.172 | 8.625e-05
P8463 | 1938267152 | Вкладыш фасонный для латунных фитингов Push - 18x2 (18x2.5) | шт | 1 | TOOLS | PUSH | 19.26 | 0.173 | 8.625e-05
P8464 | 1938267150 | Вкладыш фасонный для латунных фитингов Push - 25x3.5 | шт | 1 | TOOLS | PUSH | 19.26 | 0.084 | 0.00054
Z-P12N | 1938267029 | Головка расширителя d-12x2 (новая) | шт | 1 | TOOLS | PUSH | 58.19 | 0.16 | 0.00015
Z-P18N | 1938267017 | Головка расширителя d-18x2 (новая) | шт | 1 | TOOLS | PUSH | 58.19 | 0.12 | 0.00015
Z-P185N | 1938267020 | Головка расширителя d-18x2,5 (новая) | шт | 1 | TOOLS | PUSH | 58.19 | 0.13 | 0.00015
Z-P25N | 1938267023 | Головка расширителя d-25x3,5 (новая) | шт | 1 | TOOLS | PUSH | 58.19 | 0.16 | 0.00015
Z-P32N | 1938267026 | Головка расширителя d-32х4,4 (новая) | шт | 1 | TOOLS | PUSH | 58.19 | 0.2 | 0.00015
ZAPR02 | 1936267174 | Инструмент Press ручной | шт | 1 | TOOLS | PRESS | 180.91 | 2.92 | 0.003648
KPPZ/M | 1936267217 | (KPPZ/M) Инструмент Press ручной - комплект | шт | 1 | TOOLS | PUSH | 1116.97 | 13.1 | 0.018
PR01/N | 1938267085 | Пресс ручной с цепной передачей Push | шт | 1 | TOOLS | PUSH | 310.23 | 1.5 | 0.01
PN01 | 1938267069 | Пресс гидравлический с ножным приводом Push | шт | 1 | TOOLS | PUSH | 1660.85 | 6.54 | 0.0141
620570.5 | 1948267163 | (37562-50) Инструмент Novopress ECO 301 для опрессовки (размер 12-108) | шт | 1 | TOOLS | SPRINKLER | 4314.41 | 9.8 | 0.01
KL26 | 1936267030 | Иструмент для калибровки и снятия фаски d 25-26 | шт | 1 | TOOLS | PRESS | 46.67 | 0.17 | 0.000115
KL14 | 1936267022 | Калибратор для многослойных труб - 14 | шт | 1 | TOOLS | PRESS | 46.67 | 0.12 | 0.000115
KL16 | 1936267026 | Иструмент для калибровки и снятия фаски d-16 | шт | 1 | TOOLS | PRESS | 46.67 | 0.12 | 0.000115
KL20 | 1936267028 | Иструмент для калибровки и снятия фаски d-20 | шт | 1 | TOOLS | PRESS | 46.67 | 0.146 | 0.000115
KL162026 | 1936267044 | Калибратор универсальный для многослойных труб - 16/20/25/26 | шт | 1 | TOOLS | PRESS | 133.83 | 0.2 | 0.01
KL263240 | 1936267039 | Калибратор универсальный для многослойных труб - 25/26/32/40 | шт | 1 | TOOLS | PRESS | 142.19 | 0.445 | 0.01
KL5063 | 1936267046 | Калибратор универсальный для многослойных труб - 50/63 | шт | 1 | TOOLS | PRESS | 171.74 | 0.64 | 0.00046
04212100 | 1933267062 | Комплект инструмента для сварки PP-R 16-50 | шт | 1 | TOOLS | PP | 339.83 | 8.2 | 0.03 | Ограничено
04212101 | 1933267064 | Комплект инструмента для сварки PP-R 63-110 | шт | 1 | TOOLS | PP | 517.14 | 12.94 | 0.023664 | Ограничено
04212016 | 1933267041 | Инструмент для зачистки труб - 16/20 | шт | 1 | TOOLS | PP | 29.96 | 0.2 | 0.0396
04212020 | 1933267043 | Инструмент для зачистки труб - 20/25 | шт | 1 | TOOLS | PP | 34.33 | 0.16 | 0.0396
04212025 | 1933267045 | Инструмент для зачистки труб - 23/32 | шт | 1 | TOOLS | PP | 40.44 | 0.26 | 0.0396
04212032 | 1933267047 | Инструмент для зачистки труб - 32/40 | шт | 1 | TOOLS | PP | 46.94 | 0.36 | 0.0396
04212050 | 1933267049 | Инструмент для зачистки труб - 50 | шт | 1 | TOOLS | PP | 51.29 | 0.242 | 0.0396
04212063 | 1933267051 | Инструмент для зачистки труб - 63 | шт | 1 | TOOLS | PP | 60.01 | 0.44 | 0.0396
04212075 | 1933267053 | Инструмент для зачистки труб - 75 | шт | 1 | TOOLS | PP | 67.83 | 0.42 | 0.0396
04212090 | 1933267055 | Инструмент для зачистки труб - 90 | шт | 1 | TOOLS | PP | 82.59 | 0.78 | 0.0396
04212011 | 1933267039 | Инструмент для зачистки труб - 110 | шт | 1 | TOOLS | PP | 92.99 | 1.08 | 0.0396
04212316 | 1933267011 | Насадка сварочная 16 | шт | 1 | TOOLS | PP | 11.97 | 0.06 | 0.03375
04212320 | 1933267013 | Насадки сварочные PP-R - 20 | шт | 1 | TOOLS | PP | 12.9 | 0.1 | 0.03375
04212325 | 1933267015 | Насадки сварочные PP-R - 25 | шт | 1 | TOOLS | PP | 14.37 | 0.1 | 0.03375
04212332 | 1933267017 | Насадка сварочная 32 | шт | 1 | TOOLS | PP | 17.18 | 0.18 | 0.03375
04212340 | 1933267019 | Насадка сварочная 40 | шт | 1 | TOOLS | PP | 19.11 | 0.28 | 0.03375
04212350 | 1933267021 | Насадки сварочные PP-R - 50 | шт | 1 | TOOLS | PP | 24.85 | 0.4 | 0.03375
04212363 | 1933267023 | Насадка сварочная 63 | шт | 1 | TOOLS | PP | 34.4 | 0.6 | 0.03375
04212375 | 1933267025 | Насадка сварочная 75 | шт | 1 | TOOLS | PP | 41.09 | 1.04 | 0.03375
04212390 | 1933267027 | Насадки сварочные PP-R - 90 | шт | 1 | TOOLS | PP | 64.11 | 1.16 | 0.00074419
04212311 | 1933267009 | Насадки сварочные PP-R - 110 | шт | 1 | TOOLS | PP | 86.02 | 1.66 | 0.0011649
RSM1435 | 1936267059 | Лезвие для ножниц для резки труб многослойных 14-32 | шт | 1 | TOOLS | PRESS | 13.46 | 0.05 | 0.01
0.2125-O | 1938267055 | Лезвие для ножниц для резки труб - 12-32 | шт | 1 | TOOLS | PUSH | 11.14 | 0.53 | 0.0009
210416 | 1941267048 | Минерезак для трубы Cu Ø15 | шт | 1 | TOOLS | SERVICE | 31.61 | 0.145 | 0.00036816
RS1435 | 1936267054 | Ножницы для резки многослойных труб d 14-32 | шт | 1 | TOOLS | PRESS | 45.8 | 0.314 | 0.01
0.2125 | 1938267050 | Ножницы для резки труб - 12-32 | шт | 1 | TOOLS | PUSH | 26.69 | 0.56 | 0.0015187
04212200 | 1933267029 | Ножницы для резки труб 16-40 мм | шт | 1 | TOOLS | PP | 89.67 | 0.54 | 0.001972
620585.9 | 1944267003 | Обжимной адаптер Novopress ZB 302 размер 42-54-64 | шт | 1 | TOOLS | OTHERS | 581.37 | 2 | 0.01
620575.1 | 1948267164 | (41700-50) Обжимная петля (размер 22) для Novopress ECO 301 | шт | 1 | TOOLS | OTHERS | 560.21 | 1.92 | 0.01
620576.0 | 1948267165 | (41701-50) Обжимная петля (размер 28) для Novopress ECO 301 | шт | 1 | TOOLS | OTHERS | 560.21 | 1.88 | 0.01
570190 | 1948267036 | Пресс-клещи ECO 301 размер 64 (элемент A) | шт | 1 | TOOLS | OTHERS | 1476.29 | нет данных | нет данных
634111.5 | 1948267166 | (44266-50) Обжимной адаптер ZB 303 (размер 35-42) для Novopress ECO 301 | шт | 1 | TOOLS | OTHERS | 593.58 | 2.3 | 0.01
634106.0 | 1948267124 | Пресс-кольцо HP Snap On для пресса Novopress ECO301, ACO203XL, EFP203 - 35 | шт | 1 | TOOLS | OTHERS | 1778.24 | 2 | 0.003072
634108.2 | 1948267128 | Пресс-кольцо HP Snap On для пресса Novopress ECO301, ACO203XL, EFP203 - 54 | шт | 1 | TOOLS | OTHERS | 1972.54 | 2.4 | 0.01
2214 | 1950267003 | оснастка для монтажа шпилек | шт | 1 | TOOLS | UH | 288.09 | 2.3 | 0.01962
K-100500 | 1800183012 | Подставка стальная под бобину | шт | 1 | TOOLS | ACCESSORIES | 67.2 | 4.8 | 0.01
ZAPRAK | 1936267152 | Пресс аккумуляторный Rems Akku Press - 12-54 | шт | 1 | TOOLS | SERVICE | 2194.79 | 10.4 | 0.022308
UAP100 | 1948267159 | Пресс аккумуляторный UAP100 d 76,1-108 | шт | 1 | TOOLS | STEEL INOX | 9076.24 | 23 | 0.01
ZAPR01 | 1936267160 | (572111) Пресс электрический d 15-54 230 B - REMS Пауер-Пресс | шт | 1 | TOOLS | PRESS | 1389.87 | 10.3 | 0.022984
BP108M | 1948267074 | Пресс-клещи M108 для пресса UAP100 | шт | 1 | TOOLS | STEEL INOX | 3397.64 | 14.3 | 0.024
570110 | 1948267048 | Пресс-клещи типа "M" REMS - 15 | шт | 1 | TOOLS | STEEL INOX | 215.26 | 1.8 | 0.00264
570120 | 1948267052 | Пресс-клещи типа "M" REMS - 18 | шт | 1 | TOOLS | STEEL INOX | 215.26 | 1.94 | 0.00264
570130 | 1948267056 | Пресс-клещи типа "M" REMS - 22 | шт | 1 | TOOLS | STEEL INOX | 215.26 | 1.92 | 0.00264
570140 | 1948267061 | Пресс-клещи типа "M" REMS - 28 | шт | 1 | TOOLS | STEEL INOX | 215.26 | 1.88 | 0.00264
570150 | 1948267065 | Пресс-клещи типа "M" REMS - 35 | шт | 1 | TOOLS | STEEL INOX | 215.26 | 2 | 0.00264
570160 | 1948267067 | Пресс-клещи типа "M" REMS - 42 | шт | 1 | TOOLS | STEEL INOX | 879.8 | 4.74 | 0.00253
570170 | 1948267069 | Пресс-клещи типа "M" REMS - 54 | шт | 1 | TOOLS | STEEL INOX | 879.8 | 4.5 | 0.00253
BP761M | 1948267080 | Пресс-клещи M76,1 для пресса UAP100 | шт | 1 | TOOLS | STEEL INOX | 2695.96 | 0 | 0
BP889M | 1948267082 | Пресс-клещи M88,9 для пресса UAP100 | шт | 1 | TOOLS | STEEL INOX | 2769.82 | 0 | 0
ZAPR16R | 1936267122 | (570765) Прессовочные клещи для соединителей типа Press d-16 | шт | 1 | TOOLS | PRESS | 218.43 | 1.92 | 0.00088
ZAPR20R | 1936267125 | (570775) Прессовочные клещи для соединителей типа Press d-20 | шт | 1 | TOOLS | PRESS | 218.43 | 1.9 | 0.00088
ZAPR25R | 1936267127 | (570780) Прессовочные клещи для соединителей типа Press d-25 | шт | 1 | TOOLS | PRESS | 241.87 | 1.84 | 0.00088
ZAPR26R | 1936267130 | Пресс-клещи типа "C" REMS - 26 | шт | 1 | TOOLS | PRESS | 241.87 | 1.84 | 0.00088
ZAPRE32 | 1936267137 | (570785) Прессовочные клещи для соединителей типа Press d-32 | шт | 1 | TOOLS | PRESS | 269.91 | 2.08 | 0.001056
ZAPRE40 | 1936267139 | (570790) Прессовочные клещи для соединителей типа Press d-40 | шт | 1 | TOOLS | PRESS | 339.88 | 2.28 | 0.001254
ZAPRE50 | 1936267134 | Прессовочные клещи для соединителей типа Press d-50 | шт | 1 | TOOLS | PRESS | 849.2 | 5.04 | 0.0024
ZAPRE63 | 1936267136 | Прессовочные клещи для соединителей типа Press d-63 | шт | 1 | TOOLS | PRESS | 849.2 | 4.92 | 0.0024
SW-2620 | 1936267071 | Пружина внутренняя для многослойных труб d- 25/26 | шт | 1 | TOOLS | PRESS | 7.27 | 3.312 | 0.0020118 | Ограничено
SW-1410 | 1936267073 | ПРУЖИНА ВНУТРЕННЯЯ ДЛЯ МНОГОСЛОЙНЫХ ТРУБ D-14 | шт | 1 | TOOLS | PRESS | 5.54 | 0.095 | 0.00114 | Ограничено
SW-1612 | 1936267075 | Пружина внутренняя для многослойных труб d-16 | шт | 1 | TOOLS | PRESS | 6.18 | 0.155 | 0.01287 | Ограничено
SW-2016 | 1936267077 | Пружина внутренняя для многослойных труб d-20 | шт | 1 | TOOLS | PRESS | 6.48 | 2.327 | 0.0010912 | Ограничено
SZ-1410 | 1936267079 | Пружина наружная для многослойных труб - 14 | шт | 1 | TOOLS | PRESS | 5.8 | 0.32 | 0.000295 | Ограничено
SZ-1612 | 1936267081 | Пружина наружная для многослойных труб - 16 | шт | 1 | TOOLS | PRESS | 6.61 | 2.613 | 0.0002975 | Ограничено
SZ-1814 | 1936267083 | SPRĘŻYNA ZEW. DO RUR PEX-C/AL./PEX-C FI17 | шт | 1 | TOOLS | PRESS | 7.33 | 0.32 | 0.000295 | Ограничено
SZ-2016 | 1936267086 | Пружина наружная для многослойных труб - 20 | шт | 1 | TOOLS | PRESS | 7.73 | 3.192 | 0.00050873 | Ограничено
SZ-2620 | 1936267088 | Пружина наружная для многослойных труб - 25-26 | шт | 1 | TOOLS | PRESS | 12.68 | 2.645 | 0.00055539 | Ограничено
84550N | 1938267113 | Расширитель ручной - 12-32 | шт | 1 | TOOLS | PUSH | 129.97 | 1.5 | 0.0019573
290016 | 1941267039 | РЕЖУЩИЙ ДИСК К ТРУБОРЕЗУ РОЛИКОВОМУ (ДЛЯ РЕЗКИ МНОГОСЛОЙНЫХ ТРУБ D 16-63) | шт | 1 | TOOLS | SERVICE | 22.39 | 0.04 | 0.01 | Ограничено
845050 | 1941267041 | Режущий диск к станку для резки труб | шт | 1 | TOOLS | SERVICE | 111.66 | 0.3 | 0.00034 | Ограничено
341614 | 1941267037 | Режущий диск к роликовому труборезу для стальных труб | шт | 1 | TOOLS | PUSH | 20.06 | 0.004 | 0.01 | Ограничено
04212201 | 1933267032 | Труборез роликовый для PP-R 50-100 мм | шт | 1 | TOOLS | PP | 540.21 | 1.34 | 0.0023436
2519950 | 1936267056 | Труборез роликовый для резки многослойных труб d 16-63 | шт | 1 | TOOLS | PRESS | 188.88 | 0.8 | 0.00138
113000 | 1948267025 | Труборез роликовый для труб - 12-54 | шт | 1 | TOOLS | STEEL INOX | 277.13 | 3.04 | 0.00304
113100 | 1948267027 | Труборез роликовый для труб - 35-108 | шт | 1 | TOOLS | STEEL INOX | 529.69 | 5.32 | 0.0054
113835 | 1948267015 | Фаскосниматель для труб - 12-54 | шт | 1 | TOOLS | STEEL INOX | 239.04 | 0.48 | 0.00063
002.001.003 | 1941267132 | Чемодан для инструмента гидравлического (Push) | шт | 1 | TOOLS | SERVICE | 126.65 | 8.7 | 0.0309
002.001.000 | 1941267135 | Чемодан для инструмента ручного (Press) | шт | 1 | TOOLS | SERVICE | 87.08 | 3.98 | 0.016965
002.001.002 | 1941267138 | Чемодан для инструмента ручного (Push) | шт | 1 | TOOLS | SERVICE | 87.08 | 3.8 | 0.0095
MZH1418 | 1938267118 | Комплект щек - 12-18 | шт | 1 | TOOLS | PUSH | 175.33 | 0.26 | 0.00022
MZH2532 | 1938267120 | Комплект щек - 25-32 | шт | 1 | TOOLS | PUSH | 175.33 | 0.3 | 0.0001725
04000211 | 1229203000 | Труба PPR SDR7.4 PP - 110x15.1 штанга 4 m | м | 4 | PP | PIPES PP | 40.01 | 4.32 | 0.009503
04000220 | 1229203001 | Труба PPR SDR7.4 PP - 20x2.8 штанга 4 m | м | 160 | PP | PIPES PP | 1.13 | 0.15 | 0.00031415
04000225 | 1229203003 | Труба PPR SDR7.4 PP - 25x3.5 штанга 4 m | м | 100 | PP | PIPES PP | 1.62 | 0.23 | 0.00049086
04000232 | 1229203005 | Труба PPR SDR7.4 PP - 32x4.4 штанга 4 m | м | 60 | PP | PIPES PP | 2.6 | 0.38 | 0.00080422
04000240 | 1229203008 | Труба PPR SDR7.4 PP - 40x5.5 штанга 4 m | м | 40 | PP | PIPES PP | 3.92 | 0.58 | 0.0012566
04000250 | 1229203010 | Труба PPR SDR7.4 PP - 50x6.9 штанга 4 m | м | 28 | PP | PIPES PP | 6.24 | 0.89 | 0.0019634
04000263 | 1229203012 | Труба PPR SDR7.4 PP - 63x8.6 штанга 4 m | м | 16 | PP | PIPES PP | 9.6 | 1.42 | 0.0031171
04000275 | 1229203014 | Труба PPR SDR7.4 PP - 75x10.3 штанга 4 m | м | 12 | PP | PIPES PP | 14.01 | 2.02 | 0.0044177
04000290 | 1229203016 | Труба PPR SDR7.4 PP - 90x12.3 штанга 4 m | м | 8 | PP | PIPES PP | 23.16 | 2.91 | 0.0063615
04000311 | 1229206029 | Труба PPR SDR6 PP - 110x18.3 штанга 4 m | м | 4 | PP | PIPES PP | 46.07 | 5.04 | 0.009503
04000316 | 1229206031 | Труба PPR SDR6 PP - 16x2.7 штанга 4 m | м | 200 | PP | PIPES PP | 0.89 | 0.11 | 0.00031415
04000320 | 1229206033 | Труба PPR SDR6 PP - 20x3.4 штанга 4 m | м | 160 | PP | PIPES PP | 1.2 | 0.17 | 0.00031415
04000325 | 1229206035 | Труба PPR SDR6 PP - 25x4.2 штанга 4 m | м | 100 | PP | PIPES PP | 1.85 | 0.27 | 0.00049086
04000332 | 1229206037 | Труба PPR SDR6 PP - 32x5.4 штанга 4 m | м | 60 | PP | PIPES PP | 2.96 | 0.43 | 0.00080422
04000340 | 1229206039 | Труба PPR SDR6 PP - 40x6.7 штанга 4 m | м | 40 | PP | PIPES PP | 4.54 | 0.67 | 0.0012566
04000350 | 1229206041 | Труба PPR SDR6 PP - 50x8.3 штанга 4 m | м | 28 | PP | PIPES PP | 7.35 | 1.05 | 0.0019634
04000363 | 1229206043 | Труба PPR SDR6 PP - 63x10.5 штанга 4 m | м | 16 | PP | PIPES PP | 10.86 | 1.65 | 0.0031171
04000375 | 1229206045 | Труба PPR SDR6 PP - 75x12.5 штанга 4 m | м | 12 | PP | PIPES PP | 17.11 | 2.34 | 0.0044177
04000390 | 1229206047 | Труба PPR SDR6 PP - 90x15 штанга 4 m | м | 8 | PP | PIPES PP | 29.36 | 3.36 | 0.0063615
03900011 | 1229205002 | Труба PP (PN20 - Stabi Al) d 110 x 15,1 | м | 4 | PP | PIPES PP STABI | 72.28 | 5.4 | 0.050176
03900016 | 1229205003 | Труба PP (PN20 - Stabi Al) d 16 x 2,7 | м | 160 | PP | PIPES PP STABI | 2.09 | 0.16 | 0.00031415
03900020 | 1229205005 | Труба PPR stabiAL SDR6 PP - 20x3.4 штанга 4 m | м | 100 | PP | PIPES PP STABI | 2.7 | 0.22 | 0.00031415
03900025 | 1229205007 | Труба PPR stabiAL SDR6 PP - 25x4.2 штанга 4 m | м | 80 | PP | PIPES PP STABI | 3.92 | 0.33 | 0.00049086
03900032 | 1229205009 | Труба PPR stabiAL SDR6 PP - 32x5.4 штанга 4 m | м | 40 | PP | PIPES PP STABI | 5.52 | 0.52 | 0.00080422
03900040 | 1229205012 | Труба PPR stabiAL SDR6 PP - 40x6.7 штанга 4 m | м | 28 | PP | PIPES PP STABI | 7.28 | 0.77 | 0.0012566
03900050 | 1229205015 | Труба PPR stabiAL SDR6 PP - 50x8.3 штанга 4 m | м | 20 | PP | PIPES PP STABI | 11.64 | 1.16 | 0.0019634
03900063 | 1229205018 | Труба PPR stabiAL SDR6 PP - 63x10.5 штанга 4 m | м | 12 | PP | PIPES PP STABI | 18.69 | 1.84 | 0.0031171
03900075 | 1229205021 | Труба PPR stabiAL SDR6 PP - 75x12.5 штанга 4 m | м | 8 | PP | PIPES PP STABI | 26.14 | 2.62 | 0.023654
03900090 | 1229205000 | Труба PPR stabiAL SDR6 PP - 90x15 штанга 4 m | м | 8 | PP | PIPES PP STABI | 45.74 | 3.6 | 0.0063615
03810020 | 1229204002 | Труба PPR stabiGLASS SDR7.4 PP - 20x2.8 штанга 4 m | м | 100 | PP | PIPES PP STABI | 1.55 | 0.16 | 0.00031415
03810025 | 1229204003 | Труба PPR stabiGLASS SDR7.4 PP - 25x3.5 штанга 4 m | м | 80 | PP | PIPES PP STABI | 2.37 | 0.25 | 0.00049086
03810032 | 1229204004 | Труба PPR stabiGLASS SDR7.4 PP - 32x4.4 штанга 4 m | м | 40 | PP | PIPES PP STABI | 3.8 | 0.43 | 0.00080422
03810040 | 1229204005 | Труба PPR stabiGLASS SDR7.4 PP - 40x5.5 штанга 4 m | м | 28 | PP | PIPES PP STABI | 5.87 | 0.6 | 0.0012566
03810050 | 1229204006 | Труба PPR stabiGLASS SDR7.4 PP - 50x6.9 штанга 4 m | м | 20 | PP | PIPES PP STABI | 9.18 | 0.93 | 0.0019634
03810063 | 1229204007 | Труба PPR stabiGLASS SDR7.4 PP - 63x8.6 штанга 4 m | м | 12 | PP | PIPES PP STABI | 14.31 | 1.42 | 0.0031171
04111000 | 1209210000 | Плитка монтажная - 16-25 | шт | 30 | SCA | ACCESSORIES | 1.2 | 0.049 | 0.00024229
04111016 | 1209107030 | Хомут для трубы PP-R - 16 | шт | 20 | PP | ACCESSORIES | 0.24 | 0.008 | 3.634e-05
04111020 | 1209107031 | Хомут для трубы PP-R - 20 | шт | 20 | PP | ACCESSORIES | 0.26 | 0.01 | 4.543e-05
04111025 | 1209107032 | Хомут для трубы PP-R - 25 | шт | 20 | PP | ACCESSORIES | 0.38 | 0.013 | 5.192e-05
04111032 | 1209107033 | Хомут для трубы PP-R - 32 | шт | 20 | PP | ACCESSORIES | 0.44 | 0.017 | 8.26e-05
04111040 | 1209107034 | Хомут для трубы PP-R - 40 | шт | 20 | PP | ACCESSORIES | 0.57 | 0.028 | 0.00012115
04111050 | 1209107035 | Хомут для трубы PP-R - 50 | шт | 20 | PP | ACCESSORIES | 0.77 | 0.033 | 0.00015143
04111063 | 1209107036 | Хомут для трубы PP-R - 63 | шт | 20 | PP | ACCESSORIES | 0.93 | 0.046 | 0.00030287
04111075 | 1209107037 | Хомут для трубы PP-R - 75 | шт | 20 | PP | ACCESSORIES | 1.3 | 0.064 | 0.00036344
04111090 | 1209107038 | Хомут для трубы PP-R - 90 | шт | 10 | PP | ACCESSORIES | 2.02 | 0.093 | 0.01
04109011 | 1209245010 | Втулка 110 PP - без канавки | шт | Н/Д | PP | FITTINGS | 13.6 | 0.464 | 0.0022715
04109012 | 1209245011 | Втулка 110 PP - с канавкой | шт | Н/Д | PP | FITTINGS | 13.6 | 0.558 | 0.0022715
04110011 | 1209025000 | Заглушка PP-R - 110 | шт | 1 | PP | FITTINGS | 12.43 | 0.582 | 0.01
04110016 | 1209025001 | Заглушка PP-R - 16 | шт | 100 | PP | FITTINGS | 0.26 | 0.009 | 3.634e-05
04110020 | 1209025002 | Заглушка PP-R - 20 | шт | 200 | PP | FITTINGS | 0.26 | 0.013 | 3.634e-05
04110025 | 1209025003 | Заглушка PP-R - 25 | шт | 100 | PP | FITTINGS | 0.38 | 0.017 | 5.192e-05
04110032 | 1209025004 | Заглушка PP-R - 32 | шт | 50 | PP | FITTINGS | 0.47 | 0.025 | 7.269e-05
04110040 | 1209025005 | Заглушка PP-R - 40 | шт | 50 | PP | FITTINGS | 1.12 | 0.039 | 0.00014538
04110050 | 1209025006 | Заглушка PP-R - 50 | шт | 1 | PP | FITTINGS | 2.02 | 0.075 | 0.00021379
04110063 | 1209025007 | Заглушка PP-R - 63 | шт | 1 | PP | FITTINGS | 3.12 | 0.169 | 0.0004543
04110075 | 1209025008 | Заглушка PP-R - 75 | шт | 1 | PP | FITTINGS | 5.15 | 0.239 | 0.01
04110090 | 1209025009 | Заглушка PP-R - 90 | шт | 1 | PP | FITTINGS | 7.56 | 0.461 | 0.0012115
04101016 | 1209036000 | Компенсирующая петля PP d 16 ( d = 150, L=370) | шт | 1 | PP | FITTINGS | 2.72 | 0.128 | 0.0018172
04101020 | 1209036002 | Компенсирующая петля PP-R - 20 | шт | 1 | PP | FITTINGS | 3.66 | 0.15 | 0.01
04101025 | 1209036003 | Компенсирующая петля PP-R - 25 | шт | 1 | PP | FITTINGS | 4.61 | 0.284 | 0.0024229
04101032 | 1209036004 | Компенсирующая петля PP-R - 32 | шт | 1 | PP | FITTINGS | 6.15 | 0.399 | 0.0036344
04111220 | 1209278001 | Кран шаровый PP-R - 20 | шт | 10 | PP | FITTINGS | 6.93 | 0.12 | 0.00020027
04111225 | 1209278002 | Кран шаровый PP-R - 25 | шт | 10 | PP | FITTINGS | 9.24 | 0.218 | 0.00036049
04111232 | 1209278014 | Кран шаровый PP-R - 32 | шт | 5 | PP | FITTINGS | 13.26 | 0.359 | 0.00072098
04111240 | 1209278003 | Кран шаровый PP-R - 40 | шт | 5 | PP | FITTINGS | 23.05 | 0.613 | 0.0012016
04111250 | 1209278004 | Кран шаровый PP-R - 50 | шт | 2 | PP | FITTINGS | 34.59 | 1.061 | 0.0018024
04111263 | 1209278005 | Кран шаровый PP-R - 63 | шт | 2 | PP | FITTINGS | 46.76 | 1.154 | 0.0022531
04111275 | 1209278006 | Кран шаровый PP-R - 75 | шт | 1 | PP | FITTINGS | 66.19 | 1.954 | 0.0036049
04106016 | 1209057000 | Крестовина PP-R - 16 | шт | 80 | PP | FITTINGS | 0.54 | 0.016 | 3.755e-05
04106020 | 1209057001 | Крестовина PP-R - 20 | шт | 40 | PP | FITTINGS | 0.61 | 0.026 | 5.633e-05
04103011 | 1209245000 | Муфта PP-R - 110 | шт | 1 | PP | FITTINGS | 11.63 | 0.543 | 0.0022715
04103016 | 1209245001 | Муфта PP-R - 16 | шт | 80 | PP | FITTINGS | 0.24 | 0.01 | 2.672e-05
04103020 | 1209245002 | Муфта PP-R - 20 | шт | 100 | PP | FITTINGS | 0.26 | 0.018 | 5.192e-05
04103025 | 1209245003 | Муфта PP-R - 25 | шт | 50 | PP | FITTINGS | 0.33 | 0.022 | 6.608e-05
04103032 | 1209245004 | Муфта PP-R - 32 | шт | 40 | PP | FITTINGS | 0.38 | 0.032 | 0.0001298
04103040 | 1209245005 | Муфта PP-R - 40 | шт | 30 | PP | FITTINGS | 0.82 | 0.052 | 0.00020191
04103050 | 1209245006 | Муфта PP-R - 50 | шт | 1 | PP | FITTINGS | 1.61 | 0.09 | 0.0003304
04103063 | 1209245007 | Муфта PP-R - 63 | шт | 1 | PP | FITTINGS | 2.48 | 0.161 | 0.00060573
04103075 | 1209245008 | Муфта PP-R - 75 | шт | 1 | PP | FITTINGS | 4.68 | 0.259 | 0.00080764
04103090 | 1209245009 | Муфта PP-R - 90 | шт | 1 | PP | FITTINGS | 6.45 | 0.436 | 0.0015143
04103116 | 1209050002 | Соединитель PP-R с РВ - 16 G1/2" | шт | 20 | PP | FITTINGS SCA | 2.13 | 0.062 | 9.012e-05
04103120 | 1209050003 | Соединитель PP-R с РВ - 20 G1/2" | шт | 20 | PP | FITTINGS SCA | 2.25 | 0.06 | 0.00010014
04103121 | 1209050004 | Соединитель PP-R с РВ - 20 G3/4" | шт | 30 | PP | FITTINGS SCA | 2.96 | 0.071 | 0.00012016
04103125 | 1209050005 | Соединитель PP-R с РВ - 25 G1/2" | шт | 20 | PP | FITTINGS SCA | 2.88 | 0.062 | 0.00011265
04103126 | 1209050006 | Соединитель PP-R с РВ - 25 G3/4" | шт | 30 | PP | FITTINGS SCA | 3.08 | 0.074 | 0.00012016
04103132 | 1209050007 | Соединитель PP-R с РВ - 32 G1" | шт | 1 | PP | FITTINGS SCA | 5.34 | 0.141 | 0.00018025
04103140 | 1209050009 | Соединитель PP-R с РВ - 40 G1 1/4" | шт | 1 | PP | FITTINGS SCA | 12.91 | 0.243 | 0.00030041
04103150 | 1209050011 | Соединитель PP-R с РВ - 50 G1 1/2" | шт | 1 | PP | FITTINGS SCA | 20 | 0.469 | 0.00051499
04103163 | 1209050012 | Соединитель PP-R с РВ - 63 G2" | шт | 1 | PP | FITTINGS SCA | 29.92 | 0.803 | 0.0010014
04103175 | 1209050013 | Соединитель PP-R с РВ - 75 G2 1/2" | шт | 1 | PP | FITTINGS SCA | 44.65 | 1.191 | 0.001502
04103190 | 1209050014 | Соединитель PP-R с РВ - 90 G3" | шт | 1 | PP | FITTINGS SCA | 62.82 | 0.482 | 0.0022531
04103216 | 1209051003 | Соединитель PP-R с РН - 16 R1/2" | шт | 20 | PP | FITTINGS SCA | 2.36 | 0.071 | 0.001
04103220 | 1209051004 | Соединитель PP-R с РН - 20 R1/2" | шт | 20 | PP | FITTINGS SCA | 2.48 | 0.076 | 0.00011265
04103221 | 1209051005 | Соединитель PP-R с РН - 20 R3/4" | шт | 30 | PP | FITTINGS SCA | 2.84 | 0.1 | 0.0001502
04103225 | 1209051006 | Соединитель PP-R с РН - 25 R1/2" | шт | 20 | PP | FITTINGS SCA | 3.07 | 0.081 | 0.00012875
04103226 | 1209051007 | Соединитель PP-R с РН - 25 R3/4" | шт | 30 | PP | FITTINGS SCA | 3.55 | 0.098 | 0.0001502
04103232 | 1209051008 | Соединитель PP-R с РН - 32 R1" | шт | 1 | PP | FITTINGS SCA | 6.62 | 0.199 | 0.00022531
04103240 | 1209051010 | Соединитель PP-R с РН - 40 R1 1/4" | шт | 1 | PP | FITTINGS SCA | 14.4 | 0.285 | 0.001
04103250 | 1209051012 | Муфта PP-R с РН - 50 R1 1/2" | шт | 1 | PP | FITTINGS SCA | 21.73 | 0.481 | 0.00050068
04103263 | 1209051013 | Соединитель PP-R с РН - 63 R2" | шт | 1 | PP | FITTINGS SCA | 30.21 | 0.554 | 0.0010014
04103275 | 1209051014 | Соединитель PP-R с РН - 75 R2 1/2" | шт | 1 | PP | FITTINGS SCA | 46.43 | 1.246 | 0.0018024
04103290 | 1209051015 | Соединитель PP-R с РН - 90 R3" | шт | 1 | PP | FITTINGS SCA | 73.26 | 1.9 | 0.0030041
04102016 | 1209269000 | Обвод PP-R - 16 | шт | 1 | PP | FITTINGS | 1.3 | 0.04 | 0.00018172
04102020 | 1209269001 | Обвод PP-R - 20 | шт | 1 | PP | FITTINGS | 1.42 | 0.06 | 0.00018172
04102025 | 1209269002 | Обвод PP-R - 25 | шт | 1 | PP | FITTINGS | 1.96 | 0.092 | 0.00027957
04102032 | 1209269003 | Обвод PP-R - 32 | шт | 1 | PP | FITTINGS | 3.19 | 0.138 | 0.00048459
04104316 | 1209068000 | Отвод 45° PP-R - 16 | шт | 50 | PP | FITTINGS | 0.35 | 0.014 | 3.826e-05
04104320 | 1209068001 | Отвод 45° PP-R - 20 | шт | 100 | PP | FITTINGS | 0.38 | 0.021 | 5.192e-05
04104325 | 1209068002 | Отвод 45° PP-R - 25 | шт | 50 | PP | FITTINGS | 0.54 | 0.03 | 9.086e-05
04104332 | 1209068003 | Отвод 45° PP-R - 32 | шт | 40 | PP | FITTINGS | 0.82 | 0.045 | 0.00018172
04104340 | 1209068004 | Отвод 45° PP-R - 40 | шт | 20 | PP | FITTINGS | 1.36 | 0.063 | 0.0002596
04104350 | 1209068005 | Отвод 45° PP-R - 50 | шт | 1 | PP | FITTINGS | 2.88 | 0.12 | 0.0004543
04104363 | 1209068006 | Отвод 45° PP-R - 63 | шт | 1 | PP | FITTINGS | 4.61 | 0.247 | 0.0009086
04104375 | 1209068007 | Отвод 45° PP-R - 75 | шт | 1 | PP | FITTINGS | 6.59 | 0.367 | 0.0014538
04104390 | 1209068008 | Отвод 45° PP-R - 90 | шт | 1 | PP | FITTINGS | 12.93 | 0.577 | 0.002596
04104011 | 1209068009 | Отвод 90° PP-R - 110 | шт | 1 | PP | FITTINGS | 22.97 | 1.483 | 0.004543
04104016 | 1209068010 | Отвод 90° PP-R - 16 | шт | 50 | PP | FITTINGS | 0.26 | 0.014 | 4.038e-05
04104020 | 1209068011 | Отвод 90° PP-R - 20 | шт | 100 | PP | FITTINGS | 0.28 | 0.019 | 7.269e-05
04104025 | 1209068012 | Отвод 90° PP-R - 25 | шт | 50 | PP | FITTINGS | 0.35 | 0.029 | 0.00010384
04104032 | 1209068013 | Отвод 90° PP-R - 32 | шт | 20 | PP | FITTINGS | 0.57 | 0.053 | 0.00018172
04104040 | 1209068014 | Отвод 90° PP-R - 40 | шт | 20 | PP | FITTINGS | 0.97 | 0.081 | 0.00030287
04104050 | 1209068015 | Отвод 90° PP-R - 50 | шт | 1 | PP | FITTINGS | 2.35 | 0.158 | 0.00060573
04104063 | 1209068016 | Отвод 90° PP-R - 63 | шт | 1 | PP | FITTINGS | 3.98 | 0.304 | 0.0011358
04104075 | 1209068017 | Отвод 90° PP-R - 75 | шт | 1 | PP | FITTINGS | 6.19 | 0.487 | 0.0018172
04104090 | 1209068018 | Отвод 90° PP-R - 90 | шт | 1 | PP | FITTINGS | 12.43 | 0.863 | 0.0030287
04104616 | 1209069000 | Отвод 90° PP-R с РВ - 16 Rp1/2" | шт | 20 | PP | FITTINGS SCA | 2.46 | 0.026 | 0.01
04104620 | 1209069001 | Отвод 90° PP-R с РВ - 20 Rp1/2" | шт | 20 | PP | FITTINGS SCA | 2.88 | 0.055 | 0.00012875
04104621 | 1209069002 | Отвод 90° PP-R с РВ - 20 Rp3/4" | шт | 30 | PP | FITTINGS SCA | 3.19 | 0.04 | 0.01
04104625 | 1209069003 | Отвод 90° PP-R с РВ - 25 Rp1/2" | шт | 30 | PP | FITTINGS SCA | 3.04 | 0.062 | 0.0001502
04104626 | 1209069004 | Отвод 90° PP-R с РВ - 25 Rp3/4" | шт | 30 | PP | FITTINGS SCA | 3.32 | 0.084 | 0.0001502
04104632 | 1209069005 | Отвод 90° PP-R с РВ - 32 Rp3/4" | шт | 30 | PP | FITTINGS SCA | 3.59 | 0.095 | 0.00020027
04104516 | 1209070000 | Отвод 90° PP-R с РН - 16 R1/2" | шт | 20 | PP | FITTINGS SCA | 2.96 | 0.026 | 0.01
04104520 | 1209070001 | Отвод 90° PP-R с РН - 20 R1/2" | шт | 30 | PP | FITTINGS SCA | 3.14 | 0.074 | 0.00020027
04104521 | 1209070002 | Отвод 90° PP-R с РН - 20 R3/4" | шт | 30 | PP | FITTINGS SCA | 3.55 | 0.04 | 0.01
04104525 | 1209070003 | Отвод 90° PP-R с РН - 25 R1/2" | шт | 20 | PP | FITTINGS SCA | 3.54 | 0.089 | 0.0001502
04104526 | 1209070004 | Отвод 90° PP-R с РН - 25 R3/4" | шт | 30 | PP | FITTINGS SCA | 4.11 | 0.115 | 0.00020027
04104532 | 1209070005 | Отвод 90° PP-R с РН - 32 R3/4" | шт | 30 | PP | FITTINGS SCA | 4.13 | 0.125 | 0.00030041
04104116 | 1209068019 | Отвод ниппельный 45° PP-R - 16 | шт | 50 | PP | FITTINGS SCA | 0.35 | 0.011 | 3.461e-05
04104120 | 1209068020 | Отвод ниппельный 45° PP-R - 20 | шт | 100 | PP | FITTINGS SCA | 0.38 | 0.017 | 5.192e-05
04104125 | 1209068021 | Отвод ниппельный 45° PP-R - 25 | шт | 50 | PP | FITTINGS SCA | 0.44 | 0.025 | 8.076e-05
04104216 | 1209068022 | Отвод ниппельный 90° PP-R - 16 | шт | 50 | PP | FITTINGS SCA | 0.31 | 0.015 | 3.634e-05
04104220 | 1209068023 | Отвод ниппельный 90° PP-R - 20 | шт | 100 | PP | FITTINGS SCA | 0.33 | 0.024 | 6.057e-05
04104225 | 1209068024 | Отвод ниппельный 90° PP-R - 25 | шт | 50 | PP | FITTINGS SCA | 0.4 | 0.038 | 9.086e-05
04104416 | 1209069006 | Отвод 90° с ушками PP-R с РВ - 16 Rp1/2" | шт | 20 | PP | FITTINGS SCA | 2.25 | 0.033 | 0.01
04104420 | 1209069007 | Отвод 90° с ушками PP-R с РВ - 20 Rp1/2" | шт | 20 | PP | FITTINGS SCA | 2.36 | 0.057 | 0.00012875
04104425 | 1209069008 | Отвод 90° с ушками PP-R с РВ - 25 Rp1/2" | шт | 20 | PP | FITTINGS SCA | 3.07 | 0.075 | 0.0001502
04108011 | 1209220003 | Муфта редукционная ниппельная PP-R - 110/90 | шт | 1 | PP | FITTINGS | 11.87 | 0.317 | 0.0013461
04108020 | 1209220004 | Муфта редукционная ниппельная PP-R - 20/16 | шт | 100 | PP | FITTINGS | 0.24 | 0.09 | 3.029e-05
04108025 | 1209220005 | Переходник PP - d 25 x 16 | шт | 50 | PP | FITTINGS | 0.31 | 0.011 | 0.01
04108026 | 1209220006 | Муфта редукционная ниппельная PP-R - 25/20 | шт | 100 | PP | FITTINGS | 0.33 | 0.014 | 4.038e-05
04108032 | 1209220007 | Муфта редукционная ниппельная PP-R - 32/20 | шт | 80 | PP | FITTINGS | 0.35 | 0.019 | 5.679e-05
04108033 | 1209220008 | Муфта редукционная ниппельная PP-R - 32/25 | шт | 80 | PP | FITTINGS | 0.38 | 0.022 | 6.49e-05
04108040 | 1209220009 | Муфта редукционная ниппельная PP-R - 40/20 | шт | 50 | PP | FITTINGS | 0.71 | 0.031 | 9.086e-05
04108041 | 1209220010 | Муфта редукционная ниппельная PP-R - 40/25 | шт | 50 | PP | FITTINGS | 0.71 | 0.032 | 0.00010384
04108042 | 1209220011 | Муфта редукционная ниппельная PP-R - 40/32 | шт | 50 | PP | FITTINGS | 0.71 | 0.037 | 0.00012115
04108050 | 1209220000 | Муфта редукционная ниппельная PP-R - 50/32 | шт | 30 | PP | FITTINGS | 1.28 | 0.049 | 0.00020191
04108051 | 1209220012 | Муфта редукционная ниппельная PP-R - 50/40 | шт | 30 | PP | FITTINGS | 1.3 | 0.059 | 0.00024229
04108063 | 1209220013 | Муфта редукционная ниппельная PP-R - 63/32 | шт | 1 | PP | FITTINGS | 2.4 | 0.082 | 0.00036344
04108064 | 1209220014 | Муфта редукционная ниппельная PP-R - 63/40 | шт | 1 | PP | FITTINGS | 2.35 | 0.087 | 0.00036344
04108065 | 1209220015 | Муфта редукционная ниппельная PP-R - 63/50 | шт | 1 | PP | FITTINGS | 2.56 | 0.09 | 0.00036344
04108075 | 1209220016 | Муфта редукционная ниппельная PP-R - 75/50 | шт | 1 | PP | FITTINGS | 3.48 | 0.126 | 0.0004543
04108076 | 1209220017 | Муфта редукционная ниппельная PP-R - 75/63 | шт | 1 | PP | FITTINGS | 3.66 | 0.229 | 0.00072688
04108090 | 1209220018 | Муфта редукционная ниппельная PP-R - 90/50 | шт | 1 | PP | FITTINGS | 5.84 | 0.17 | 0.00075717
04108091 | 1209220019 | Муфта редукционная ниппельная PP-R - 90/63 | шт | 1 | PP | FITTINGS | 5.97 | 0.191 | 0.00072688
04108092 | 1209220020 | Муфта редукционная ниппельная PP-R - 90/75 | шт | 1 | PP | FITTINGS | 6.22 | 0.252 | 0.00080764
04107020 | 1209065001 | Соединитель разъемный PP-R - 20 G3/4" | шт | 20 | PP | FITTINGS SCA | 2.32 | 0.088 | 9.012e-05
04107216 | 1209271000 | Соединитель разъемный с мет. ниппелем PP - d 16 Gz 1/2" | шт | 20 | PP | FITTINGS SCA | 3 | 0.116 | 0.01
04107220 | 1209271001 | Соединитель разъемный PP-R с РН - 20 G1/2" | шт | 20 | PP | FITTINGS SCA | 3 | 0.121 | 9.012e-05
04107221 | 1209271002 | Соединитель разъемный PP-R с РН - 20 G3/4" | шт | 20 | PP | FITTINGS SCA | 3.59 | 0.163 | 9.012e-05
04107226 | 1209271003 | Соединитель разъемный PP-R с РН - 25 G1" | шт | 20 | PP | FITTINGS SCA | 6.62 | 0.163 | 0.00018025
04107225 | 1209271004 | Соединитель разъемный PP-R с РН - 25 G3/4" | шт | 20 | PP | FITTINGS SCA | 4.98 | 0.148 | 0.00018025
04107116 | 1209105000 | Соединитель свинчиваемый PP - d 16 Gz 3/4" | шт | 50 | PP | FITTINGS SCA | 2.22 | 0.047 | 0.01
04107120 | 1209105001 | Соединитель с плоским уплотнением PP-R c РВ - 20 G3/4" | шт | 50 | PP | FITTINGS SCA | 2.45 | 0.052 | 4.506e-05
04107125 | 1209105002 | Соединитель с плоским уплотнением PP-R c РВ - 25 G1" | шт | 20 | PP | FITTINGS SCA | 2.68 | 0.084 | 0.00018025
04105111 | 1209257000 | Тройник PP-R - 110 | шт | 1 | PP | FITTINGS | 25.15 | 1.665 | 0.004543
04105116 | 1209257001 | Тройник PP - d 16 х 16 х 16 | шт | 40 | PP | FITTINGS | 0.31 | 0.019 | 5.679e-05
04105120 | 1209257002 | Тройник PP-R - 20 | шт | 80 | PP | FITTINGS | 0.33 | 0.026 | 9.086e-05
04105125 | 1209257003 | Тройник PP-R - 25 | шт | 20 | PP | FITTINGS | 0.4 | 0.037 | 0.00015143
04105132 | 1209257004 | Тройник PP-R - 32 | шт | 20 | PP | FITTINGS | 0.8 | 0.066 | 0.0002596
04105140 | 1209257005 | Тройник PP-R - 40 | шт | 15 | PP | FITTINGS | 1.27 | 0.093 | 0.00048459
04105150 | 1209257006 | Тройник PP-R - 50 | шт | 1 | PP | FITTINGS | 3.1 | 0.205 | 0.00072688
04105163 | 1209257007 | Тройник PP-R - 63 | шт | 1 | PP | FITTINGS | 4.45 | 0.385 | 0.0015143
04105175 | 1209257008 | Тройник PP-R - 75 | шт | 1 | PP | FITTINGS | 7.25 | 0.564 | 0.0024229
04105190 | 1209257009 | Тройник PP-R - 90 | шт | 1 | PP | FITTINGS | 15.05 | 1.074 | 0.0036344
04105020 | 1209257011 | Тройник редукционный PP-R - 20/16/20 | шт | 20 | PP | FITTINGS | 0.47 | 0.028 | 9.564e-05
04105025 | 1209257012 | Тройник редукционный PP-R - 25/16/25 | шт | 20 | PP | FITTINGS | 0.82 | 0.037 | 0.00013978
04105026 | 1209257013 | Тройник редукционный PP-R - 25/20/25 | шт | 20 | PP | FITTINGS | 0.59 | 0.042 | 0.00015143
04105032 | 1209257016 | Тройник редукционный PP-R - 32/16/32 | шт | 20 | PP | FITTINGS | 1.11 | 0.061 | 0.01
04105033 | 1209257017 | Тройник редукционный PP-R - 32/20/32 | шт | 20 | PP | FITTINGS | 0.97 | 0.067 | 0.0002596
04105034 | 1209257018 | Тройник редукционный PP-R - 32/25/32 | шт | 20 | PP | FITTINGS | 1.02 | 0.065 | 0.0002596
04105040 | 1209257019 | Тройник редукционный PP-R - 40/20/40 | шт | 20 | PP | FITTINGS | 2 | 0.089 | 0.0004543
04105041 | 1209257020 | Тройник редукционный PP-R - 40/25/40 | шт | 15 | PP | FITTINGS | 2 | 0.085 | 0.00040382
04105042 | 1209257021 | Тройник редукционный PP-R - 40/32/40 | шт | 15 | PP | FITTINGS | 2.02 | 0.097 | 0.00040382
04105050 | 1209257022 | Тройник редукционный PP-R - 50/20/50 | шт | 1 | PP | FITTINGS | 2.77 | 0.152 | 0.00060573
04105051 | 1209257023 | Тройник редукционный PP-R - 50/25/50 | шт | 1 | PP | FITTINGS | 2.96 | 0.15 | 0.00055914
04105052 | 1209257024 | Тройник редукционный PP-R - 50/32/50 | шт | 1 | PP | FITTINGS | 3.12 | 0.149 | 0.00060573
04105053 | 1209257025 | Тройник редукционный PP-R - 50/40/50 | шт | 1 | PP | FITTINGS | 4.35 | 0.247 | 0.00072688
04105063 | 1209257026 | Тройник редукционный PP-R - 63/32/63 | шт | 1 | PP | FITTINGS | 6.62 | 0.364 | 0.0012115
04105064 | 1209257027 | Тройник редукционный PP-R - 63/40/63 | шт | 1 | PP | FITTINGS | 5.15 | 0.357 | 0.001652
04105065 | 1209257028 | Тройник редукционный PP-R - 63/50/63 | шт | 1 | PP | FITTINGS | 7.07 | 0.418 | 0.001652
04105075 | 1209257029 | Тройник редукционный PP-R - 75/40/75 | шт | 1 | PP | FITTINGS | 7.43 | 0.581 | 0.0021379
04105090 | 1209257030 | Тройник редукционный PP-R - 90/50/90 | шт | 1 | PP | FITTINGS | 13.5 | 0.768 | 0.0030287
04105091 | 1209257031 | Тройник редукционный PP-R - 90/63/90 | шт | 1 | PP | FITTINGS | 14.01 | 0.858 | 0.0036344
04105092 | 1209257032 | Тройник редукционный PP-R - 90/75/90 | шт | 1 | PP | FITTINGS | 14.57 | 0.873 | 0.01
04105216 | 1209258000 | Тройник с резьбой внутренней PP - d 16 GW 1/2" | шт | 20 | PP | FITTINGS SCA | 2.72 | 0.033 | 0.01
04105220 | 1209258002 | Тройник PP-R с РВ - 20 G1/2" | шт | 20 | PP | FITTINGS SCA | 2.84 | 0.068 | 0.0001502
04105221 | 1209258003 | Тройник PP-R с РВ - 20 G3/4" | шт | 30 | PP | FITTINGS SCA | 3.31 | 0.08 | 0.00020027
04105225 | 1209258004 | Тройник PP-R с РВ - 25 G1/2" | шт | 20 | PP | FITTINGS SCA | 3.62 | 0.083 | 0.00010014
04105226 | 1209258005 | Тройник PP-R с РВ - 25 G3/4" | шт | 30 | PP | FITTINGS SCA | 3.93 | 0.093 | 0.00010014
04105232 | 1209258006 | Тройник PP-R с РВ - 32 G3/4" | шт | 15 | PP | FITTINGS SCA | 4.03 | 0.113 | 0.00030041
04105316 | 1209259000 | Тройник PP-R с РН - 20 R1/2" | шт | 20 | PP | FITTINGS SCA | 3.59 | 0.087 | 0.0001502
04105416 | 1209257010 | Тройник угловой PP-R - 20 | шт | 40 | PP | FITTINGS | 0.67 | 0.027 | 0.00010096
K-511100 | 1818211014 | Пенополистирол (плита PS20) | лст. | 24 | UH | ISOLATION | 2.31 | 3.9 | 0.15
K-511101 | 1818211005 | Пенополистирол (плита PS20) | лст. | 16 | UH | ISOLATION | 2.58 | нет данных | нет данных
K-511102 | 1818211015 | Пенополистирол (плита PS20) | лст. | 12 | UH | ISOLATION | 3.49 | нет данных | нет данных
K-510100 | 1818211019 | Пенополистирол (плита PIR) | лст. | 10 | UH | ISOLATION | 23.75 | нет данных | нет данных
K-510101 | 1818211020 | Пенополистирол (плита PIR) | лст. | 10 | UH | ISOLATION | 26.46 | нет данных | нет данных
K-510102 | 1818211021 | Пенополистирол (плита PIR) | лст. | 8 | UH | ISOLATION | 29.77 | нет данных | нет данных
K-510103 | 1818211023 | Пенополистирол (плита PIR) | лст. | 7 | UH | ISOLATION | 34.58 | нет данных | нет данных
K-510104 | 1818211024 | Пенополистирол (плита PIR) | лст. | 6 | UH | ISOLATION | 38.54 | нет данных | нет данных
K-510105 | 1818211025 | Пенополистирол (плита PIR) | лст. | 5 | UH | ISOLATION | 43 | нет данных | нет данных
K-400000 | 1818211001 | Плита пенополистирольная TBS EPS150 036 (PS30) лист 0,5 м² - 25 мм (0.5x1.0 м) | шт | 1 | UH | ISOLATION | 15.8 | 3.778 | 0.2601
722 | 1818211009 | Пенополистирол лист (0,8х0,96м) без пленки Profill3 (0,768м2) (20мм) | м2 | Н/Д | UH | ISOLATION | 10.91 | 0.67 | 0.03213
K-300300 | 1818211003 | Пенополистирол с пленкой (Profil 1) | лст. | 1 | UH | ISOLATION | 23.23 | 2.18 | 0.056
K-300100 | 1818211002 | Пенополистирол с пленкой (Profil 2) | лст. | 1 | UH | ISOLATION | 23.91 | 1.3 | 0.02465
K-300200 | 1818211004 | Пленка профилированная PS Profil 3 лист 1,12 м² - 1 мм (0.8x1.4 м) | лст. | 1 | UH | ISOLATION | 18.48 | 1.3 | 0.02465
726N | 1818211034 | Пенополистирол с пленкой Tacker (20мм) | лст. | 1 | UH | ISOLATION | 39.86 | 2.74 | 0.1 | Снято | Новый артикул 1818211639
720N | 1818211027 | Плита пенополистирольная EPS100 038 (PS20) лист 5 м² - 30 мм (1x5 м) с металлизированной пленкой | лст. | 1 | UH | ISOLATION | 47.12 | 3.9 | 0.15 | Снято | Новый артикул 1818211638
730N | 1818211031 | Пенополистирол с металлизированной пленкой | лст. | 1 | UH | ISOLATION | 48.06 | 3.9 | 0.15
728N | 1818211013 | Пенополистирол с пленкой Tacker (30мм) | лст. | 1 | UH | ISOLATION | 63.17 | 5.24 | 0.15
729N | 1818211006 | Плита пенополистирольная EPS T-30 dB лист 5 м² - 35-3 мм (1x5 м) с металлизированной пленкой | лст. | 1 | UH | ISOLATION | 43.8 | 3.9 | 0.15
727 | 1818211037 | Плита пенополистирольная EPS100 038 (PS20) лист 5 м² - 30 мм (1x5 м) с ламинированной пленкой | лст. | 1 | UH | ISOLATION | 63.41 | 5.76 | 0.25
725 | 1818211036 | Пенополистирол с пленкой Tacker (30мм) | лст. | 1 | UH | ISOLATION | 46.73 | 0.01 | 0.01 | Снято | Новый артикул 1818211640
K-400200 | 1818211017 | Пенополистирол (плита TBS EPS200 036 (PS30)) | лст. | 1 | UH | ISOLATION | 4.2 | нет данных | нет данных
K-501001 | 1800183007 | Профильная прокладка для разделительного шва (10x150, 2м в уп) | упак | 1 | UH | ACCESSORIES | 1.28 | 0.01 | 0.00104 | Ограничено
0.1026 | 1800255000 | Профиль для разделительного шва с основанием - 10x150 (25 м в 1уп) | м | 25 | UH | ACCESSORIES | 3.02 | 0.026 | 0.11025 |  | Было упаковками по 25 шт
6241391 | 1530207025 | Труба из углеродистой стали, двухсторонне оцинкованная KAN-Therm Sprinkler - 108x2,0 | м | 6 | STEEL sprinkler | PIPES | 44.19 | 5.39 | 0.000125
6241378 | 1530207023 | Труба из углеродистой стали, двухсторонне оцинкованная KAN-Therm Sprinkler - 76,1x2,0 | м | 6 | STEEL sprinkler | PIPES | 28.07 | 3.71 | 0.000125
6241389 | 1530207011 | Труба из углеродистой стали, двухсторонне оцинкованная KAN-Therm Sprinkler - 88,9x2,0 | м | 6 | STEEL sprinkler | PIPES | 34.68 | 4.46 | 0.000125
03810075 | 1229204008 | Труба PPR stabiGLASS SDR7.4 PP - 75x10.3 штанга 4 m | м | 8 | PP | PIPES PP STABI | 20.6 | 2.08 | 0.0044177
03810090 | 1229204009 | Труба PPR stabiGLASS SDR7.4 PP - 90x12.3 штанга 4 m | м | 8 | PP | PIPES PP STABI | 29.52 | 2.99 | 0.0063615
03810011 | 1229204000 | Труба PPR stabiGLASS SDR7.4 PP - 110x15.1 штанга 4 m | м | 4 | PP | PIPES PP STABI | 43.14 | 4.46 | 0.009503
609013 |  | Плитка для подключения под отопительным прибором | шт | Н/Д | SCA | ACCESSORIES | 6.02 | нет данных | нет данных
K-070253 | 1009044030 | Соединитель PPSU Press с внутренней резьбой 16х2 G 1/2" | шт | 10 | PRESS | FITTINGS | 3.81 | 0.05244 | 0.01
9006.680 | 1109260017 | Тройник редукционный латунный Push - 32x4.4/14x2.0/32x4.4 | шт | 2 | PUSH | FITTINGS | 23.14 | 0.257 | 0.0004602
0.9226-6C | 1129198013 | Труба PE-RT c антидиффузионным слоем DIN 4726- в теплоизоляции 6 мм 25х3,5 красная | м | 50 | UH | PIPES | 4.46 | 0 | 0
0.9226-6N | 1129198014 | Труба PE-RT c антидиффузионным слоем DIN 4726- в теплоизоляции 6 мм 25х3,5 синяя | м | 50 | PUSH | PIPES | 5.84 | 0 | 0
0.9228-6C | 1129198015 | Труба PE-RT c антидиффузионным слоем DIN 4726- в теплоизоляции 6 мм 32х4,4 красная | м | 25 | PUSH | PIPES | 7.8 | 0 | 0
0.9228-6N | 1129198001 | Труба PE-RT c антидиффузионным слоем DIN 4726- в теплоизоляции 6 мм 32х4,4 синяя | м | 25 | PUSH | PIPES | 7.8 | 0 | 0
9017.350 | 1109285045 | Отвод настенный латунный с ушками c РВ Push - 25x3.5 G3/4" L = 54 мм | шт | 2 | SCA | FITTINGS | 14.74 | 0.243 | 0.0003068
17047-50 | 1938267046 | L-1810 зарядное устройство для AAP101 и AXI101 | шт | 1 | TOOLS | SERVICE | 226.53 | нет данных | нет данных
KPPR-PLAT | 1938267095 | Инструмент ручной - комплект | шт | 1 | TOOLS | PUSH | 1194.63 | 9.6 | 0.01598
K-085030 | 1009183002 | Шумозащита для настенных отводов - 16-20 | шт | 5 | SCA | ACCESSORIES | 4.11 | 0 | 2.301e-05 | Ограничено
K-085010 | 1009285057 | Тройник настенный латунный проходной с ушками c РВ ultraPRESS - 20 Rp1/2" L = 41 мм | шт | 5 | PRESS | FITTINGS | 13.77 | 0.194 | 0.01
K-201050 | 1009285000 | Комплект отводов настенных латунных РВ на монтажной плитке - 16 1/2" L = 44 мм | шт | 1 | PRESS | FITTINGS | 26.73 | 0 | 0
6090.13 | 1700210014 | Плитка монтажная металлическая двойная L = 80, 150 мм | шт | 1 | SCA | ACCESSORIES | 6.02 | 0.27 | 0.00010457
04104534 | 1209070006 | Отвод 90° PP-R с РН - 32 R1" | шт | 1 | PP | FITTINGS | 7.56 | 0.247 | 0.00030041
04104634 | 1209069009 | Отвод 90° PP-R с РВ - 32 G1" | шт | 1 | PP | FITTINGS | 6.55 | 0.242 | 0.00036049
82020 | 1343183007 | Распределитель с профилем 1" для центрального отопления и водоснабжения без оснастки (серия 82) на 2 | шт | 1 | MANIFOLDS | STANDARD | 60.68 | 1.86 | 0.00264
82030 | 1343183008 | Распределитель с профилем 1" для центрального отопления и водоснабжения без оснастки (серия 82) на 3 | шт | 1 | MANIFOLDS | STANDARD | 77.85 | 2.585 | 0.004015
82040 | 1343183009 | Распределитель с профилем 1" для центрального отопления и водоснабжения без оснастки (серия 82) на 4 | шт | 1 | MANIFOLDS | STANDARD | 97.23 | 3.6 | 0.00539
6341247 | 1509045020 | Соединитель с РН Steel - 35 R1" | шт | 10 | STEEL | FITTINGS | 20.06 | 0.16 | 0.0002301
BP64M | 1948267076 | Пресс-клещи для UAP-100 64 | шт | 1 | TOOLS | STEEL INOX | 2498.61 | нет данных | нет данных
0.9616 600M | 1029196031 | Труба PERTAL ultraPRESS - 16×2.0 бухта 600 м | м | 600 | PRESS | PIPES | 1.56 | нет данных | нет данных
K-500310 | 1800183011 | Сетка из стекловолокна для армирования бетонной плиты | м2 | 50 | UH | ACCESSORIES | 3.99 | 0 | 0
UP-G139 | 1700081024 | Хомут с резиновым вкладышем ø139 мм | шт | 1 | SCA | ACCESSORIES | 8.93 | нет данных | нет данных
UP-G168 | 1700081027 | Хомут с резиновым вкладышем ø168 мм | шт | 1 | SCA | ACCESSORIES | 12.14 | нет данных | нет данных
11715L | 1703193001 | Трубка медная Сu15 мм никелированная типа L 90x125 мм | шт | 1 | SCA | FITTINGS | 7.1 | 0 | 0.000564
11716L | 1703193004 | Трубка медная Сu15 мм никелированная типа L 90x600 мм | шт | 1 | SCA | FITTINGS | 14.59 | 0.133 | 0.000564
11717L | 1703193007 | Трубка медная Сu15 мм никелированная типа L 90x1000 мм | шт | 1 | SCA | FITTINGS | 22.64 | 0.189 | 0.00153
9001.65L | 1703183005 | Трубка медная Сu15 мм никелированная типа L 100x150 мм | шт | 1 | SCA | FITTINGS | 6.73 | 0.28 | 0.01
9001.64L | 1703193010 | Трубка медная Сu15 мм никелированная типа L 100x750 мм | шт | 1 | SCA | FITTINGS | 18.44 | нет данных | нет данных
11716Z | 1703193005 | Трубка медная Сu15 мм никелированная типа Z 100x70x100 мм | шт | 1 | SCA | FITTINGS | 9.86 | 0 | 0.000564
11717Z | 1703193008 | Трубка медная Сu15 мм никелированная типа Z 100x90x100 мм | шт | 1 | SCA | FITTINGS | 9.41 | нет данных | нет данных
11715Z | 1703193002 | Трубка медная Сu15 мм никелированная типа Z 100x155x100 мм | шт | 1 | SCA | FITTINGS | 10.03 | нет данных | нет данных
900376N | 1709257000 | Тройник обходной фиксируемый для трубки Cu Ø15 G3/4" | шт | 1 | SCA | ACCESSORIES | 16.56 | 0.245 | 0.01
900380N | 1709257016 | Тройник фиксируемый для трубки Cu - 15 G3/4" | шт | 1 | SCA | ACCESSORIES | 7.74 | 0.154 | 0.00015
9006.39C | 1109045016 | Соединитель латунный Push с манжетой с резьбой наружной 18x2,5 G1/2" (никилированный) | шт | 10 | PUSH | FITTINGS | 5.71 | 0.08 | 6e-05
BF139 | 1948267071 | Пресс-кольцо для ACO401: 139,7x2 мм | шт | 1 | TOOLS | STEEL INOX | 7837.79 | нет данных | нет данных
BF168 | 1948267072 | Пресс-кольцо для ACO401: 168,3x2 мм | шт | 1 | TOOLS | STEEL INOX | 9308.55 | нет данных | нет данных
SZ-O-A 2000 |  | Профиль монтажный - толщина 2мм | шт | Н/Д | SCA | ACCESSORIES | 30.16 | нет данных | нет данных
SZ-O-C 2000 |  | Профиль монтажный - толщина 1,5мм | шт | Н/Д | SCA | ACCESSORIES | 20.94 | нет данных | нет данных
SS-O-A 150 |  | Профиль монтажный со стойкой А 150мм | шт | Н/Д | SCA | ACCESSORIES | 5.65 | нет данных | нет данных
SS-O-A 300 |  | Профиль монтажный со стойкой А 150мм | шт | Н/Д | SCA | ACCESSORIES | 11.03 | нет данных | нет данных
SS-O-C 300 |  | Профиль монтажный со стойкой С 312мм | шт | Н/Д | SCA | ACCESSORIES | 8.83 | нет данных | нет данных
KT-O-A 90 |  | Кронштейн угловой к профилю A или C 90 | шт | Н/Д | SCA | ACCESSORIES | 2.23 | нет данных | нет данных
KT-O-135-A | 1700081059 | Кронштейн угловой к профилю A или C 135 | шт | Н/Д | SCA | ACCESSORIES | 2.23 | нет данных | нет данных
ST-O-A | 1700081047 | Стойка монтажная к профилю A и C | шт | Н/Д | SCA | ACCESSORIES | 8.57 | нет данных | нет данных
LS-O-A | 1700081011 | Удлинитель профиля A | шт | Н/Д | SCA | ACCESSORIES | 3.02 | нет данных | нет данных
W-P | 1700081061 | Кронштейн шарнирный | шт | Н/Д | SCA | ACCESSORIES | 10.85 | нет данных | нет данных
KSZTALTKA X2 | 1700183002 | Фасонные монтажные детали - соединители к профилю A и C Х2 | шт | Н/Д | SCA | ACCESSORIES | 0.57 | нет данных | нет данных
KSZTALTKA X5 | 1700183003 | Фасонные монтажные детали - соединители к профилю A и C Х5 | шт | Н/Д | SCA | ACCESSORIES | 1.02 | нет данных | нет данных
KSZTALTKA X6 | 1700183004 | Фасонные монтажные детали - соединители к профилю A и C Х6 | шт | Н/Д | SCA | ACCESSORIES | 1.13 | нет данных | нет данных
KSZTALTKA X7 | 1700183005 | Фасонные монтажные детали - соединители к профилю A и C Х7 | шт | Н/Д | SCA | ACCESSORIES | 0.68 | нет данных | нет данных
ES-O-AM6 | 1700183000 | Элемент свинчиваемый комплектный к профилю A и C - болт к монтажному профилю М6 | шт | Н/Д | SCA | ACCESSORIES | 0.96 | нет данных | нет данных
ES-O-AM8 | 1700081002 | Элемент свинчиваемый комплектный к профилю A и C - болт к монтажному профилю М8 | шт | Н/Д | SCA | ACCESSORIES | 1.37 | нет данных | нет данных
ES-O-AM10 | 1700081001 | Элемент свинчиваемый комплектный к профилю A и C - болт к монтажному профилю М10 | шт | Н/Д | SCA | ACCESSORIES | 1.61 | нет данных | нет данных
NS-P-AM6 | 1700081012 | Гайка прямоугольная к профилю A и C М6 | шт | Н/Д | SCA | ACCESSORIES | 0.37 | нет данных | нет данных
NS-P-AM8 | 1700081014 | Гайка прямоугольная к профилю A и C М8 | шт | Н/Д | SCA | ACCESSORIES | 0.68 | нет данных | нет данных
NS-P-AM10 | 1700081013 | Гайка прямоугольная к профилю A и C М10 | шт | Н/Д | SCA | ACCESSORIES | 0.79 | нет данных | нет данных
PD-6 | 1700081038 | Шайба круглая к профилю A и C М6 | шт | Н/Д | SCA | ACCESSORIES | 0.13 | нет данных | нет данных
PD-8 | 1700081039 | Шайба круглая к профилю A и C М8 | шт | Н/Д | SCA | ACCESSORIES | 0.13 | нет данных | нет данных
PD-10 | 1700081037 | Шайба круглая к профилю A и C М10 | шт | Н/Д | SCA | ACCESSORIES | 0.13 | нет данных | нет данных
Z-S-A | 1700081064 | Заглушка к профилю A | шт | Н/Д | SCA | ACCESSORIES | 0.42 | нет данных | нет данных
Z-S-C | 1700081065 | Заглушка к профилю C | шт | Н/Д | SCA | ACCESSORIES | 0.48 | нет данных | нет данных
9006.12KPL | 1109046004 | Соединитель двухсторонний латунный с кольцами Push - 18x2.0/18x2.5 | шт | 1 | PUSH | FITTINGS | 6.42 | 0.081 | 0.00018408
03910020 | 1229205025 | Труба PPR stabiGLASS SDR6 PP - 20x3.4 штанга 4 m | м | 100 | PP | PIPES PP STABI | 1.86 | 0.18 | 0.00031415
03910025 | 1229205026 | Труба PPR stabiGLASS SDR6 PP - 25x4.2 штанга 4 m | м | 80 | PP | PIPES PP STABI | 2.81 | 0.29 | 0.00049086
03910032 | 1229205027 | Труба PPR stabiGLASS SDR6 РР- 32x5.4 штанга 4 m | м | 40 | PP | PIPES PP STABI | 4.54 | 0.46 | 0.00080422
03910040 | 1229205011 | Труба PPR stabiGLASS SDR6 PP - 40x6.7 штанга 4 m | м | 28 | PP | PIPES PP STABI | 7.1 | 0.68 | 0.0012566
03910050 | 1229205014 | Труба PPR stabiGLASS SDR6 PP - 50x8.3 штанга 4 m | м | 20 | PP | PIPES PP STABI | 11.11 | 1 | 0.0019634
03910063 | 1229205017 | Труба PPR stabiGLASS SDR6 PP - 63x10.5 штанга 4 m | м | 12 | PP | PIPES PP STABI | 17.45 | 1.55 | 0.0031171
03910075 | 1229205020 | Труба PPR stabiGLASS SDR6 PP - 75x12.5 штанга 4 m | м | 8 | PP | PIPES PP STABI | 24.75 | 2.51 | 0.0044177
03910090 | 1229205024 | Труба PPR stabiGLASS SDR6 PP - 90x15 штанга 4 m | м | 8 | PP | PIPES PP STABI | 35.49 | 3.6 | 0.0063615
03910011 | 1229205001 | Труба PPR stabiGLASS SDR6 PP - 110x18.3 штанга 4 m | м | 8 | PP | PIPES PP STABI | 51.81 | 3.6 | 0.009503
9007.42 | 1110045004 | Соединитель латунный свинчиваемый РН для труб PE-Xc/Al/PE-HD Platinum - 14x2.0 G1/2" | шт | 10 | PUSH | FITTINGS SCA | 7.88 | 0.087 | 6.136e-05
38530000021 | 1427084004 | Ящик монтажный наружный (в900 х ш850 х г180) | шт | 1 | CABINETS | SPECIAL | 152.77 | 13.58 | 0.14869
38530000011 | 1427084003 | Ящик монтажный наружный (в900 х ш790 х г180) | шт | 1 | CABINETS | SPECIAL | 141.77 | 13 | 0.13832
04112220 | 1209280000 | Запорный вентиль PP-R - 20 | шт | 1 | PP | FITTINGS | 8.44 | 0.186 | 0.00060082
04112225 | 1209280001 | Запорный вентиль PP-R - 25 | шт | 1 | PP | FITTINGS | 10.99 | 0.245 | 0.00060082
04112232 | 1209280002 | Запорный вентиль PP-R - 32 | шт | 1 | PP | FITTINGS | 11.59 | 0.26 | 0.00060082
04113220 | 1209280006 | Запорный вентиль для скрытого монтажа с ручкой PP-R - 20 | шт | 1 | PP | FITTINGS | 20.26 | 0.24 | 0.00060082
04113225 | 1209280007 | Запорный вентиль для скрытого монтажа с ручкой PP-R - 25 | шт | 1 | PP | FITTINGS | 23.24 | 0.245 | 0.00060082
04113232 | 1209280008 | KAN-therm запорный вентиль с ручкой 32 | шт | 1 | PP | FITTINGS | 26.69 | нет данных | нет данных
04114220 | 1209280003 | Запорный вентиль для скрытого монтажа под декоративной крышкой PP-R - 20 | шт | 1 | PP | FITTINGS | 15.41 | 0.24 | 0.00060082
04114225 | 1209280004 | Запорный вентиль для скрытого монтажа под декоративной крышкой PP-R - 25 | шт | 1 | PP | FITTINGS | 16.17 | 0.245 | 0.00060082
04114232 | 1209280005 | KAN-therm встраиваемый запорный вентиль с розеткой 32 | шт | 1 | PP | FITTINGS | 16.46 | 0.26 | 0.00060082
620483.6 | 1530207036 | Труба из углеродистой стали - штанга - 66.7x1.5 | м | 6 | STEEL | PIPES | 32.62 | 2.411 | 0.003494
6340411 | 1509245000 | Муфта Steel - 66.7 | шт | 2 | STEEL | FITTINGS | 50.71 | 0.399 | 0.002301
6340301 | 1509068019 | Отвод ниппельный 45° Steel - 66.7 | шт | 1 | STEEL | FITTINGS | 82.36 | 0.695 | 0.004602
6340281 | 1509068049 | Отвод 90° Steel - 66.7 | шт | 1 | STEEL | FITTINGS | 64.01 | 0.845 | 0.004602
6340312 | 1509068018 | Отвод 45° Steel - 66.7 | шт | 1 | STEEL | FITTINGS | 86.23 | 0.607 | 0.01
6340290 | 1509068066 | Отвод ниппельный 90° Steel - 66.7 | шт | 1 | STEEL | FITTINGS | 89.82 | 0.794 | 0.01
6340323 | 1509091005 | Фланец PN16 Steel - 66.7 DN65 | шт | 1 | STEEL | FITTINGS | 183.41 | 3.275 | 0.004602
6340422 | 1509042022 | Соединитель с РН Steel - 66.7 R2 1/2" | шт | 1 | STEEL | FITTINGS | 122.4 | 0.675 | 0.002301
6340213 | 1509221010 | Переходник ниппельный Steel - 66.7/28 | шт | 1 | STEEL | FITTINGS | 64.66 | 0.272 | 0.01
6340224 | 1509221011 | Переходник ниппельный Steel - 66.7/35 | шт | 1 | STEEL | FITTINGS | 62.19 | 0.26 | 0.01
6340235 | 1509221012 | Переходник ниппельный Steel - 66.7/42 | шт | 1 | STEEL | FITTINGS | 66.94 | 0.286 | 0.002301
6340246 | 1509221013 | Переходник ниппельный Steel - 66.7/54 | шт | 1 | STEEL | FITTINGS | 68.29 | 0.31 | 0.002301
6340257 | 1509221016 | Переходник ниппельный Steel - 76.1/66.7 | шт | 1 | STEEL | FITTINGS | 88.86 | 0.488 | 0.002301
6340268 | 1509221014 | Переходник ниппельный Steel - 88.9/66.7 | шт | 1 | STEEL | FITTINGS | 92.32 | 0.556 | 0.01
6340279 | 1509221015 | Переходник ниппельный Steel - 108/66.7 | шт | 1 | STEEL | FITTINGS | 98.86 | 0 | 0.01
6340171 | 1509250025 | Заглушка Steel - 66.7 | шт | 1 | STEEL | FITTINGS | 61.03 | 0.275 | 0.01
6340334 | 1509257025 | Тройник Steel - 66.7 | шт | 1 | STEEL | FITTINGS | 151.64 | 0.813 | 0.004602
6340345 | 1509260054 | Тройник редукционный Steel - 66.7/28/66.7 | шт | 1 | STEEL | FITTINGS | 149.5 | 0.745 | 0.004602
6340356 | 1509260037 | Тройник редукционный Steel - 66.7/35/66.7 | шт | 1 | STEEL | FITTINGS | 154.2 | 0.672 | 0.004602
6340367 | 1509260055 | KAN-therm тройник редукционный press 66,7X42X66,7 | шт | 1 | STEEL | FITTINGS | 163.47 | 0.795 | 0.004602
6340378 | 1509260056 | Тройник редукционный Steel - 66.7/54/66.7 | шт | 1 | STEEL | FITTINGS | 189.7 | 0.82 | 0.004602
6340389 | 1509260057 | Тройник редукционный Steel - 76.1/66.7/76.1 | шт | 1 | STEEL | FITTINGS | 212.74 | 1.3 | 0.009204
6340391 | 1509260058 | Тройник редукционный Steel - 88.9/66.7/88.9 | шт | 1 | STEEL | FITTINGS | 235.99 | 1.317 | 0.01
6340400 | 1509257024 | Тройник с РВ Steel - 66.7 Rp3/4" | шт | 1 | STEEL | FITTINGS | 175.4 | 0.78 | 0.004602
620572.7 | 1948267084 | Обжимные клещи Novopress ECO 301 / АСО 3 размер 12 | шт | 1 | TOOLS | STEEL INOX | 560.21 | 2 | 0.008112
620573.8 | 1948267085 | Обжимные клещи Novopress ECO 301 / АСО 3 размер 15 | шт | 1 | TOOLS | STEEL INOX | 560.21 | 2 | 0.008112
620574.9 | 1948267087 | Обжимные клещи Novopress ECO 301 / АСО 3 размер 18 | шт | 1 | TOOLS | STEEL INOX | 560.21 | 2 | 0.008112
634139.0 | 1948267089 | KAN-therm пресс-клещи для пресса ECO301 Snap-on 66,7 | шт | 1 | TOOLS | STEEL INOX | 1830.69 | 2.4 | 0.002
634143.4 | 1948267009 | (620586.1, 44374-50) Обжимной адаптер Novopress ZB 323 размер 66.7-76-89-108/1 | шт | 1 | TOOLS | STEEL INOX | 1151.5 | 2 | 0.01
K-800004 | 1802265019 | Термостат Smart с ЖК-дисплеем | шт | 1 | UH | AUTOMATION | 164.21 | 0.726 | 0.00026136
K-800005 | 1802265039 | Термостат Smart с ЖК-дисплеем с датчиком температуры пола | шт | 1 | UH | AUTOMATION | 204.47 | 0.294 | 7.29e-06
K-800006 | 1802265017 | KAN-therm термостат без ЖК-дисплея | шт | 1 | UH | AUTOMATION | 117.46 | нет данных | нет данных
K-800007 | 1802265008 | Клеммная колодка Smart 230V с LAN для 4 термостатов и 6 сервоприводов | шт | 1 | UH | AUTOMATION | 638.39 | 1.17 | 0.00039375
K-800008 | 1802265011 | KAN-therm клеммная колодка 24В - 4 контура LAN (с трансформатором) | шт | 1 | UH | AUTOMATION | 696 | 1.28 | 0.015
K-800009 | 1802265009 | Клеммная колодка Smart 230V с LAN для 8 термостатов и 12 сервоприводов | шт | 1 | UH | AUTOMATION | 744.01 | 1.3 | 0.00039375
K-800010 | 1802265012 | KAN-therm клеммная колодка 24В - 8 контура LAN (с трансформатором) | шт | 1 | UH | AUTOMATION | 801.62 | 1.3 | 0.01
K-800011 | 1802003004 | Сервопривод 230V нормально закрыт (NC) | шт | 1 | UH | AUTOMATION | 52.42 | 0.12 | 3.6e-06
K-800012 | 1802003003 | Сервопривод 230V нормально открыт (NO) | шт | 1 | UH | AUTOMATION | 52.42 | 0.122 | 3.6e-06
K-800013 | 1802003006 | Сервопривод 24V нормально закрыт (NC) | шт | 1 | UH | AUTOMATION | 52.42 | 0.132 | 3.6e-06
K-800014 | 1802003005 | Сервопривод 24V нормально открыт (NO) | шт | 1 | UH | AUTOMATION | 52.42 | 0.012 | 3.6e-06
9023.10 | 1709043010 | Соединитель конусный латунный для трубки Cu Ø15 универсальный - G3/4" | шт | 15 | SCA | FITTINGS | 4.3 | 0.069 | 6.136e-05
6038.32E | 1709080008 | KAN-therm удлинитель короткий G3/4" (Евроконус) | шт | 10 | SCA | FITTINGS | 5.03 | 0.125 | 9.204e-05
0.9625 | 1029196081 | Труба PERTAL ultraPRESS - 25×2.5 бухта 50 м | м | 50 | PRESS | PIPES | 4.47 | 0.251 | 0.0023716
0.9626 | 1029196106 | Труба PERTAL ultraPRESS - 26×3.0 бухта 50 м | м | 50 | PRESS | PIPES | 4.89 | 0.268 | 0.0023716
0.9632 | 1029196115 | Труба PERTAL ultraPRESS - 32×3.0 бухта 50 м | м | 50 | PRESS | PIPES | 6.23 | 0.367 | 0.0023716
0.9640 | 1029196119 | Труба PERTAL ultraPRESS - 40×3.5 бухта 25 м | м | 25 | PRESS | PIPES | 11.41 | 0.51 | 0.0047432
0.9732 | 1029196071 | Труба PERTAL ultraPRESS - 32x3.0 штанга 5 м | м | 5 | PRESS | PIPES | 8.43 | 0.367 | 0.0023716
0.9740 | 1029196078 | Труба PERTAL ultraPRESS - 40×3.5 штанга 5 м | м | 5 | PRESS | PIPES | 11.81 | 0.51 | 0.0023716
3155 | 1300250007 | Пробка с резиновым уплотнителем 1 1/2" и дренажным вентилем 1/2" | шт | 1 | MANIFOLDS | ACCESSORIES | 19.2 | нет данных | нет данных
3156 | 1300250008 | Пробка с резиновым уплотнителем 1 1/4" и дренажным вентилем 1/2" | шт | 1 | MANIFOLDS | ACCESSORIES | 18.79 | нет данных | нет данных
3157 | 1300250009 | Концовка (заглушка) к распределителю с РВ с резиновым уплотнителем GW 1 1/2" и 1/2" | шт | 1 | MANIFOLDS | ACCESSORIES | 9.28 | 0.118 | 7.868e-05
3158 | 1300250010 | Муфта к распределителю с РВ с резиновым уплотнителем GW 1 1/4" и 1/2" | шт | 1 | MANIFOLDS | ACCESSORIES | 8.86 | 0.11 | 6.868e-05
3159 | 1300250011 | Концовка (заглушка) к распределителю с РВ с резиновым уплотнителем GW 1 1/2" | шт | 1 | MANIFOLDS | ACCESSORIES | 9.28 | 0.121 | 0.009
3160 | 1300250012 | Концовка (заглушка) к распределителю с РВ с резиновым уплотнителем GW 1 1/4" | шт | 1 | MANIFOLDS | ACCESSORIES | 8.86 | 0.08 | 4.5e-05
91002 | 1300105002 | Переходник с резиновым уплотнителем GW 1 1/4"x1" | шт | 1 | MANIFOLDS | ACCESSORIES | 12.98 | нет данных | нет данных
S3.02 | 1347154022 | Труба коллектора 1 1/4" стальная - 2 отвода | шт | 2 | MANIFOLDS | ACCESSORIES | 13.28 | 0.482 | 0.00052516
S3.03 | 1300154128 | Труба коллектора 1 1/4" стальная - 3 отвода | шт | 2 | MANIFOLDS | ACCESSORIES | 17.45 | 0.758 | 0.00064451
S3.04 | 1300154129 | Труба коллектора 1 1/4" стальная - 4 отвода | шт | 2 | MANIFOLDS | ACCESSORIES | 22.17 | 1.032 | 0.0010026
S3.05 | 1300154130 | Труба коллектора 1 1/4" стальная - 5 отвода | шт | 2 | MANIFOLDS | ACCESSORIES | 26.23 | 1.353 | 0.0012413
6.02 | 1300154106 | Трубка коллектора 1 1/4" без оснастки - 2 отвода | шт | 1 | MANIFOLDS | STANDARD | 52.96 | 5.4 | 0.012321
6.03 | 1300154107 | Трубка коллектора 1 1/4" без оснастки - 3 отвода | шт | 1 | MANIFOLDS | STANDARD | 66.5 | 6.17 | 0.012321
6.04 | 1300154108 | Трубка коллектора 1 1/4" без оснастки - 4 отвода | шт | 1 | MANIFOLDS | STANDARD | 80.33 | 6.71 | 0.010656
6.05 | 1300154109 | Трубка коллектора 1 1/4" без оснастки - 5 отводов | шт | 1 | MANIFOLDS | STANDARD | 94.43 | 9.29 | 0.012096
8.02 | 1300154111 | KAN-therm труба коллекторная латунная с ниппелями для конусных соединителей с профилем 1 1/2 с шагом между отводами 100 мм 2 отвода | шт | 1 | MANIFOLDS | STANDARD | 81.38 | 5.48 | 0.008991
8.03 | 1300154112 | Трубка коллектора 1 1/2" - 3 отвода | шт | 1 | MANIFOLDS | STANDARD | 106.2 | 7.94 | 0.012321
8.04 | 1300154113 | Трубка коллектора 1 1/2" - 4 отвода | шт | 1 | MANIFOLDS | STANDARD | 131.37 | 1.023 | 0.014904
8.05 | 1300154114 | Трубка коллектора 1 1/2" - 5 отводов | шт | 1 | MANIFOLDS | STANDARD | 143.01 | 12.6 | 0.01782
5316 | 1728029001 | Кронштейн для крепления коллекторной группы 1 1/4" | шт | 1 | MANIFOLDS | ACCESSORIES | 13.64 | 0.24 | 0.00045047
5318 | 1728029000 | Кронштейн для крепления коллекторной группы 1 1/2" | шт | 1 | MANIFOLDS | ACCESSORIES | 14.15 | 0.24 | 0.00054056
9880 | 1709245017 | Муфта редукционная G1 1/4" x G1" | шт | 1 | MANIFOLDS | ACCESSORIES | 9.04 | 0.09 | 0.00011505
9890 | 1709245016 | Муфта редукционная G1 1/2" x G1" | шт | 1 | MANIFOLDS | ACCESSORIES | 10.46 | 0.091 | 0.00011505
6341401 |  | KAN-therm пресс-клещи для пресса ECO301 Snap-on 76,1 | шт | 1 | TOOLS | STEEL INOX | 1784.59 | нет данных | нет данных
6341412 |  | KAN-therm пресс-клещи для пресса ECO301 Snap-on 88,9 | шт | 1 | TOOLS | STEEL INOX | 1995.26 | нет данных | нет данных
6341423 |  | KAN-therm пресс-клещи для пресса ECO301 Snap-on 108 | шт | 1 | TOOLS | STEEL INOX | 2656.16 | нет данных | нет данных
6341445 |  | KAN-therm адаптер ZB 324 для пресса ECO301 | шт | 1 | TOOLS | STEEL INOX | 1379.72 | нет данных | нет данных
K-802305 | 1802047003 | KAN-therm контроллер системы антиоблединения для открытых поверхностей | шт | 1 | UH | AUTOMATION | 599.06 | нет данных | нет данных
6208014 |  | KAN-therm прокладка O-Ring EPDМ 66,7 | шт | Н/Д | STEEL | FITTINGS | 3.99 | нет данных | нет данных
6119475 | 1609182015 | Прокладка O-Ring FPM Viton Steel/Inox - 66.7 | шт | 20 | STEEL | FITTINGS | 5.36 | 0.005 | 3.333e-05
smar | 1941267096 | KAN-therm cмазка для расширителя | шт | 1 | TOOLS | ACCESSORIES | 1.64 | нет данных | нет данных
6096.03 | 1728177000 | Гайка М8- сервисный элемент | шт | 100 | TOOLS | SERVICE | 0.19 | нет данных | нет данных
6096.02 |  | Болт монтажный- сервисный элемент | шт | Н/Д | TOOLS | SERVICE | 0.14 | нет данных | нет данных
0.1008 | 1800002002 | незамерзающая жидкость для систем -20 ⁰С | шт | Н/Д | TOOLS | SERVICE | 96.69 | нет данных | нет данных
0.1009 | 1800002003 | незамерзающая жидкость для систем -25 ⁰С | шт | Н/Д | TOOLS | SERVICE | 102.62 | нет данных | нет данных
0.1010 | 1800002004 | незамерзающая жидкость для систем -35 ⁰С | шт | Н/Д | TOOLS | SERVICE | 112.16 | нет данных | нет данных
1800209001 | 1800209001 | Шина для фиксации труб 16-17 - выс. 24 мм дл. 1 м (2 x 0.5м) | м | 1 | UH | ACCESSORIES | 1.37 | 0.23 | 0.01
K-201003 |  | Шина для фиксации труб d 16-17, 1шт.=0,5м. | шт | Н/Д | UH | ACCESSORIES | 2.75 | нет данных | нет данных
K-400300 | 1950267005 | Терморезак TBS | шт | 1 | TOOLS | ACCESSORIES | 237.69 | нет данных | нет данных
K-400400 | 1950267000 | Наконечник для терморезака TBS | шт | 1 | TOOLS | ACCESSORIES | 118.86 | нет данных | нет данных
WK 6x60 | 1700236004 | Шуруп двухрезьбовой с фланцем 6х60 | шт | Н/Д | TOOLS | SERVICE | 0.24 | нет данных | нет данных
WK 8x70 | 1700081056 | Шуруп двухрезьбовой с фланцем 8х70 | шт | Н/Д | TOOLS | SERVICE | 0.37 | нет данных | нет данных
WK 10x100K | 1700236006 | Шуруп двухрезьбовой с фланцем 10х100 | шт | Н/Д | TOOLS | SERVICE | 0.65 | нет данных | нет данных
WK 6x100 | 1700236002 | Шуруп двухрезьбовой 6х100 | шт | Н/Д | TOOLS | SERVICE | 0.58 | нет данных | нет данных
WK 6x120 | 1700236003 | Шуруп двухрезьбовой 6х120 | шт | Н/Д | TOOLS | SERVICE | 0.58 | нет данных | нет данных
WK 8x100 | 1700081055 | Шуруп двухрезьбовой 8х100 | шт | Н/Д | TOOLS | SERVICE | 0.65 | нет данных | нет данных
WK 8x120 | 1700236005 | Шуруп двухрезьбовой 8х120 | шт | Н/Д | TOOLS | SERVICE | 0.7 | нет данных | нет данных
WK 10x100 | 1700236000 | Шуруп двухрезьбовой 10х100 | шт | Н/Д | TOOLS | SERVICE | 0.81 | нет данных | нет данных
WK 10x120 | 1700236001 | Шуруп двухрезьбовой 10х120 | шт | Н/Д | TOOLS | SERVICE | 1.19 | нет данных | нет данных
WK 8x60 DR | 1700081057 | Шуруп с шестигранной головкой 8х60 | шт | Н/Д | TOOLS | SERVICE | 0.39 | нет данных | нет данных
WK 8x70 DR | 1700081058 | Шуруп с шестигранной головкой 8х70 | шт | Н/Д | TOOLS | SERVICE | 0.45 | нет данных | нет данных
KR-10 | 1700081009 | Дюбель распорный из синтетического материала 10х50 | шт | Н/Д | TOOLS | SERVICE | 0.08 | нет данных | нет данных
KR-12 | 1700081010 | Дюбель распорный из синтетического материала 12х60 | шт | Н/Д | TOOLS | SERVICE | 0.09 | нет данных | нет данных
KR-14 | 1700081006 | Дюбель распорный из синтетического материала 14х75 | шт | Н/Д | TOOLS | SERVICE | 0.09 | нет данных | нет данных
KR-M-6x32 |  | Дюбель распорный стальной 10х32 | шт | Н/Д | TOOLS | SERVICE | 0.21 | нет данных | нет данных
KR-M-8x39 | 1700081007 | Дюбель распорный стальной 12х39 | шт | Н/Д | TOOLS | SERVICE | 0.29 | нет данных | нет данных
KR-M-10x60 | 1700081008 | Дюбель распорный стальной 14х60 | шт | Н/Д | TOOLS | SERVICE | 0.57 | нет данных | нет данных
TRS-M6 | 1700081052 | Анкер разжимной стальной 8х30 | шт | Н/Д | TOOLS | SERVICE | 0.75 | нет данных | нет данных
TRS-M8 | 1700081054 | Анкер разжимной стальной 10х30 | шт | Н/Д | TOOLS | SERVICE | 1.01 | нет данных | нет данных
TRS-M10 | 1700081053 | Анкер разжимной стальной 12х40 | шт | Н/Д | TOOLS | SERVICE | 1.52 | нет данных | нет данных
M6x1000 |  | Стержень резьбовой M6, L=1000 мм | шт | Н/Д | TOOLS | SERVICE | 1.31 | нет данных | нет данных
M8x1000 | 1700081041 | Стержень резьбовой M8, L=1000 мм | шт | Н/Д | TOOLS | SERVICE | 2.04 | нет данных | нет данных
M10x1000 | 1700081040 | Стержень резьбовой M10, L=1000 мм | шт | Н/Д | TOOLS | SERVICE | 3.17 | нет данных | нет данных
105-M8x40 | 1700081049 | Болт с шестигранной головкой М8, L=40 мм | шт | Н/Д | TOOLS | SERVICE | 0.17 | нет данных | нет данных
105-M8x80 | 1700081051 | Болт с шестигранной головкой М8, L=80 мм | шт | Н/Д | TOOLS | SERVICE | 0.29 | нет данных | нет данных
105-M10x50 | 1700081050 | Болт с шестигранной головкой М10, L=50 мм | шт | Н/Д | TOOLS | SERVICE | 0.45 | нет данных | нет данных
105-M10x80 | 1700081048 | Болт с шестигранной головкой М10, L=80 мм | шт | Н/Д | TOOLS | SERVICE | 0.57 | нет данных | нет данных
WKH-M8 | 1700081063 | Крепеж для профилей фасонных металлических M8 | шт | Н/Д | TOOLS | SERVICE | 9.12 | нет данных | нет данных
WKH-M10 | 1700081062 | Крепеж для профилей фасонных металлических M10 | шт | Н/Д | TOOLS | SERVICE | 9.12 | нет данных | нет данных
144-M6 | 1700081016 | Гайка шестигранная M6 | шт | Н/Д | TOOLS | SERVICE | 0.03 | нет данных | нет данных
144-M8 | 1700081017 | Гайка шестигранная M8 | шт | Н/Д | TOOLS | SERVICE | 0.08 | нет данных | нет данных
144-M10 | 1700081015 | Гайка шестигранная M10 | шт | Н/Д | TOOLS | SERVICE | 0.09 | нет данных | нет данных
115100 | 1938267060 | Электрический насос для опрессовки сисетмы | шт | Н/Д | MANIFOLDS | ACCESSORIES | 1402.02 | нет данных | нет данных
71159 | 1905267003 | Мягкий припой (2,5 мм, 250 гр) | шт | Н/Д | TOOLS | SERVICE | 12.68 | 0.25 | 0.01
21068 | 1905267007 | Паяльная паста 100 гр | шт | Н/Д | TOOLS | SERVICE | 6.15 | 0.1 | 0.01
9601SEG | 1343154001 | Коллектор латунный 1 1/2" | шт | 1 | MANIFOLDS | STANDARD | 51.13 | 1.48 | 0.01
9602SEG | 1343154002 | Коллектор латунный 1 1/2" на 2 отвода | шт | 1 | MANIFOLDS | STANDARD | 89.69 | 0.51 | 0.007659
9603SEG | 1343154003 | Коллектор латунный 1 1/2" на 3 отвода | шт | 1 | MANIFOLDS | STANDARD | 118.7 | 1.64 | 0.00777
30800000021 |  | Коллекторный шкаф SWN 630x450x110 | шт | 1 | CABINETS | STANDARD | 66.51 | нет данных | нет данных
30800000041 |  | Коллекторный шкаф SWN 630x650x110 | шт | 1 | CABINETS | STANDARD | 81.33 | нет данных | нет данных
38212000031 |  | Коллекторный шкаф т.м. Rhino RV-2 (565x615-705-175) | шт | 1 | CABINETS | STANDARD | 67.4 | нет данных | нет данных
38212000041 |  | Коллекторный шкаф т.м. Rhino RV-3 (715x615-705-175) | шт | 1 | CABINETS | STANDARD | 76.63 | нет данных | нет данных
38212000051 |  | Коллекторный шкаф т.м. Rhino RV-4 (795x615-705-175) | шт | 1 | CABINETS | STANDARD | 87.06 | нет данных | нет данных
70005 | 1703251003 | Плинтус типа N бук | М | 40 | Plinth | ACCESSORIES | 9.29 | 0.45 | 0.0022
72001 | 1703183001 | KAN-therm фиксатор для короба тип N и T для труб до D20 мм | шт | 25 | Plinth | ACCESSORIES | 2.96 | 0.03 | 0.00036
70019 | 1703048004 | Угол наружный типа N бук | шт | 10 | Plinth | ACCESSORIES | 8.29 | 0.03 | 0.01
70035 | 1703048009 | Угол внутренний типа N бук | шт | 10 | Plinth | ACCESSORIES | 8.29 | 0.023 | 0.01
70079 | 1703245004 | Соединитель типа N бук | шт | 10 | Plinth | ACCESSORIES | 3.09 | 0.008 | 0.0009
70049 | 1703025005 | KAN-therm крышка тип N левая - бук | шт | 10 | Plinth | ACCESSORIES | 4.03 | 0.011 | 0.009
70065 | 1703025010 | KAN-therm крышка тип N правая - бук | шт | 10 | Plinth | ACCESSORIES | 4.03 | 0.012 | 0.009
7292021 | 1709226000 | Обжимное колько к обжиму на медную трубку (сервисній єлемент) | шт | Н/Д | SCA | FITTINGS | 0.62 | 0.003 | 0.00010048
S30020 | 1347156011 | KAN-therm труба коллекторная стальная не оснащенная ниппелями с профилем 1 1/4 " с шагом между отводами 100 мм на 2 отвода (серия 30) | шт | 1 | MANIFOLDS | STANDARD | 51.21 | нет данных | нет данных
S30030 | 1347156012 | KAN-therm труба коллекторная стальная не оснащенная ниппелями с профилем 1 1/4 " с шагом между отводами 100 мм на 3 отвода (серия 30) | шт | 1 | MANIFOLDS | STANDARD | 58.66 | нет данных | нет данных
S30040 | 1347156013 | KAN-therm труба коллекторная стальная не оснащенная ниппелями с профилем 1 1/4 " с шагом между отводами 100 мм на 4 отвода (серия 30) | шт | 1 | MANIFOLDS | STANDARD | 67.7 | нет данных | нет данных
S30050 | 1347156014 | KAN-therm труба коллекторная стальная не оснащенная ниппелями с профилем 1 1/4 " с шагом между отводами 100 мм на 5 отвода (серия 30) | шт | 1 | MANIFOLDS | STANDARD | 75.02 | нет данных | нет данных
38202000021 |  | KAN-therm шкаф коллекторный приставной Rhino RN-1 (485x580x110) | шт | 1 | CABINETS | STANDARD | 55.25 | нет данных | нет данных
38202000031 |  | KAN-therm шкаф коллекторный приставной Rhino RN-2 (615x580x110) | шт | 1 | CABINETS | STANDARD | 61.59 | нет данных | нет данных
38202000041 |  | KAN-therm шкаф коллекторный приставной Rhino RN-3 (760X580х110) | шт | 1 | CABINETS | STANDARD | 72.33 | нет данных | нет данных
38202000051 |  | KAN-therm шкаф коллекторный приставной Rhino RN-4 (845X580x110) | шт | 1 | CABINETS | STANDARD | 78.83 | нет данных | нет данных
38202000061 |  | KAN-therm шкаф коллекторный приставной Rhino RN-5 (1015x580x110) | шт | 1 | CABINETS | STANDARD | 93.98 | нет данных | нет данных
38202000071 |  | KAN-therm шкаф коллекторный встраиваемый Rhino RV-5 (965x575-665x110-170) | шт | 1 | CABINETS | STANDARD | 124.42 | нет данных | нет данных
38212000061 |  | KAN-therm шкаф коллекторный Rhino RV-5 (965x575-665x110-170) | шт | 1 | CABINETS | STANDARD | 93.2 | нет данных | нет данных
38212000071 |  | KAN-therm шкаф коллекторный Rhino RV-6 (1140x575-665x110-170) | шт | 1 | CABINETS | STANDARD | 131.84 | нет данных | нет данных
90761500001 |  | KAN-therm запорный клапан для серии 74 (сервисный элемент) | шт | Н/Д | MANIFOLDS | ACCESSORIES | 10.66 | нет данных | нет данных
640202 | 1728155001 | Сервисный элемент к распределителю 51 серия-клапан регулирующий ( нижний) | шт | Н/Д | MANIFOLDS | ACCESSORIES | 10.42 | 0.09 | 0.01
640102 | 1728155002 | Сервисный элемент к распределителю 71 серии - клапан термостатический (верхний) | шт | Н/Д | MANIFOLDS | ACCESSORIES | 10.42 | 0.065 | 0.01
9088 0624 001S | 1728093002 | Расходомер к коллекторной группе 75 серии (сервисный элемент) | шт | Н/Д | MANIFOLDS | ACCESSORIES | 19.02 | 0.048 | 0.01
P07 | 1300174012 | KAN-therm ниппель к коллекторной группе 75 серии (сервисный элемент) | шт | Н/Д | MANIFOLDS | ACCESSORIES | 6.6 | нет данных | нет данных
RS25/6-3-PR-130-9 |  | KAN-therm насос для коллекторных групп серий 73,77 (элемент сервисный) | шт | 1 | MANIFOLDS | ACCESSORIES | 232.92 | нет данных | нет данных
P08 | 1300174015 | Ниппель под расходомер к коллекторной группе 77 серии (сервисный элемент) | шт | Н/Д | MANIFOLDS | ACCESSORIES | 6.67 | 0.065 | 0.001
PN01.3 | 1938267124 | Насадка задняя надвижная для инструментов (H1, H2, A-light, A-light2) | шт | 1 | TOOLS | PUSH | 57.21 | 0.44 | 0.01
PN01.0 | 1938267127 | KAN-therm передняя надвижная насадка для инструментов (H1, H2, A-light, A-light2) для монтажа системы KAN-therm Push 12-32 мм | шт | 1 | TOOLS | PUSH | 44.5 | 0.28 | 8e-05
PRO00008P |  | KAN-therm соединитель для коллекторной группы серии 8 (1 1/2" НР (под плоский уплотнитель)-1 1/4" ВР | шт | Н/Д | SCA | FITTINGS | 8.44 | нет данных | нет данных
04212103 | 1933267036 | Стационарное устройство для сварки | шт | 1 | TOOLS | PP | 3096.43 | 30 | 0.01
45816-50 | 1948267156 | KAN-therm пресс ACO202XL (комплект) | шт | 1 | TOOLS | STEEL INOX | 4092.34 | 11.64 | 0.01
43588-50 | 1948267135 | Пресс-клещи PB2 типа "M" Novopress - 15 | шт | 1 | TOOLS | STEEL INOX | 261.33 | 2.02 | 0.01
43589-50 | 1948267137 | Пресс-клещи PB2 типа "M" Novopress - 18 | шт | 1 | TOOLS | STEEL INOX | 261.33 | 2.02 | 0.01
43590-50 | 1948267139 | Пресс-клещи PB2 типа "M" Novopress - 22 | шт | 1 | TOOLS | STEEL INOX | 261.33 | 2.1 | 0.01
43591-50 | 1948267141 | Пресс-клещи PB2 типа "M" Novopress - 28 | шт | 1 | TOOLS | STEEL INOX | 261.33 | 2.04 | 0.01
44359-50 |  | KAN-therm пресс-клещи PSL HP М35 snap on | шт | 1 | TOOLS | STEEL INOX | 1693.54 | нет данных | нет данных
44224-50 |  | KAN-therm пресс-клещи PSL HP М42 snap on | шт | 1 | TOOLS | STEEL INOX | 1811 | нет данных | нет данных
44225-50 |  | KAN-therm пресс-клещи PSL HP М54 snap on | шт | 1 | TOOLS | STEEL INOX | 1878.59 | нет данных | нет данных
45184-50 |  | KAN-therm пресс-клещи PSL HP М67 snap on | шт | 1 | TOOLS | STEEL INOX | 1830.69 | нет данных | нет данных
634140.1 | 1948267145 | KAN-therm пресс-клещи PSL HP М76,1 snap on | шт | 1 | TOOLS | STEEL INOX | 1489.39 | 0 | 0
634141.2 | 1948267044 | Пресс-кольцо SNAP ON типа "M" Novopress - 88.9 | шт | 1 | TOOLS | STEEL INOX | 1665.19 | 2.5 | 0.00285
634142.3 | 1948267038 | Пресс-кольцо SNAP ON типа "M" Novopress - 108x2.0 | шт | 1 | TOOLS | STEEL INOX | 2216.81 | 2.5 | 0.0026
43610-50 | 1948267000 | Адаптер обжимной ZB203 42/54MM | шт | 1 | TOOLS | STEEL INOX | 348.69 | 2 | 0.01
44967-50 | 1948267005 | KAN-therm адаптер ZB221 | шт | 1 | TOOLS | STEEL INOX | 1144.63 | 0 | 0
44970-50 | 1948267007 | KAN-therm адаптер ZB222 | шт | 1 | TOOLS | STEEL INOX | 1144.63 | 0 | 0
634008.1 | 1948267151 | KAN-therm пресс аккумуляторный ACO 401 | шт | 1 | TOOLS | STEEL INOX | 5547.89 | 9.6 | 0.04752
04116032 | 1209245012 | KAN-therm трубопровод с отверстиями D32 | шт | Н/Д | PP | ACCESSORIES | 8.19 | нет данных | нет данных
04116040 | 1209245013 | KAN-therm трубопровод с отверстиями D40 | шт | Н/Д | PP | ACCESSORIES | 10.98 | нет данных | нет данных
04116050 | 1209245014 | KAN-therm трубопровод с отверстиями D50 | шт | Н/Д | PP | ACCESSORIES | 10.06 | нет данных | нет данных
04116063 | 1209245015 | KAN-therm трубопровод с отверстиями D63 | шт | Н/Д | PP | ACCESSORIES | 16.3 | нет данных | нет данных
04116075 | 1209245016 | KAN-therm трубопровод с отверстиями D75 | шт | Н/Д | PP | ACCESSORIES | 20.34 | нет данных | нет данных
04116090 | 1209245017 | KAN-therm трубопровод с отверстиями D90 | шт | Н/Д | PP | ACCESSORIES | 26.67 | нет данных | нет данных
04117032 | 1209091008 | KAN-therm фланец PP со стекловокном PN16 D32 мм | шт | Н/Д | PP | FITTINGS | 26.76 | нет данных | нет данных
04117040 | 1209091009 | KAN-therm фланец PP со стекловокном PN16 D40 мм | шт | Н/Д | PP | FITTINGS | 31.15 | нет данных | нет данных
04117050 | 1209091010 | KAN-therm фланец PP со стекловокном PN16 D50 мм | шт | Н/Д | PP | FITTINGS | 37 | нет данных | нет данных
04117063 | 1209091011 | KAN-therm фланец PP со стекловокном PN16 D63 мм | шт | Н/Д | PP | FITTINGS | 34.22 | нет данных | нет данных
04117075 | 1209091012 | KAN-therm фланец PP со стекловокном PN16 D75 мм | шт | Н/Д | PP | FITTINGS | 49.85 | нет данных | нет данных
04117090 | 1209091013 | KAN-therm фланец PP со стекловокном PN16 D90 мм | шт | Н/Д | PP | FITTINGS | 60.03 | нет данных | нет данных
04118050 | 1209238002 | KAN-therm вварное седло D50x25 мм | шт | Н/Д | PP | FITTINGS | 2.37 | нет данных | нет данных
04118063 | 1209238003 | KAN-therm вварное седло D63x20 мм | шт | Н/Д | PP | FITTINGS | 2.37 | нет данных | нет данных
04118064 | 1209238004 | KAN-therm вварное седло D63x25 мм | шт | Н/Д | PP | FITTINGS | 2.37 | нет данных | нет данных
04118075 | 1209238005 | KAN-therm вварное седло D75x20 мм | шт | Н/Д | PP | FITTINGS | 2.37 | нет данных | нет данных
04118076 | 1209238006 | KAN-therm вварное седло D75x25 мм | шт | Н/Д | PP | FITTINGS | 2.37 | нет данных | нет данных
04118090 | 1209238007 | KAN-therm вварное седло D90x20 мм | шт | Н/Д | PP | FITTINGS | 2.37 | нет данных | нет данных
04118091 | 1209238008 | KAN-therm вварное седло D90x25 мм | шт | Н/Д | PP | FITTINGS | 2.37 | нет данных | нет данных
04118011 | 1209238000 | KAN-therm вварное седло D110x20 мм | шт | Н/Д | PP | FITTINGS | 2.37 | нет данных | нет данных
04118012 | 1209238001 | KAN-therm вварное седло D110x25 мм | шт | Н/Д | PP | FITTINGS | 2.37 | нет данных | нет данных
04118150 | 1209230005 | KAN-therm вварное седло D50x GW1/2" | шт | Н/Д | PP | FITTINGS | 7.92 | нет данных | нет данных
04118163 | 1209230007 | Вварное седло PP-R с РВ - 63 G1/2" | шт | 20 | PP | FITTINGS | 6.5 | 0.113 | 6.54e-05
04118175 | 1209230009 | KAN-therm вварное седло D75x GW1/2" | шт | 20 | PP | FITTINGS | 7.56 | 0.04 | 0
04118190 | 1209230011 | Вварное седло PP-R с РВ - 90 G1/2" | шт | 20 | PP | FITTINGS | 7.96 | 0.138 | 6.54e-05
04118111 | 1209230003 | KAN-therm вварное седло D110x GW1/2" | шт | 20 | PP | FITTINGS | 7.96 | 0.15 | 0
04118151 | 1209230006 | KAN-therm вварное седло D50x GW3/4" | шт | Н/Д | PP | FITTINGS | 9.15 | нет данных | нет данных
04118164 | 1209230008 | KAN-therm вварное седло D63x GW3/4" | шт | Н/Д | PP | FITTINGS | 9.15 | нет данных | нет данных
04118176 | 1209230010 | KAN-therm вварное седло D75x GW3/4" | шт | Н/Д | PP | FITTINGS | 9.15 | нет данных | нет данных
04118191 | 1209230012 | KAN-therm вварное седло D90x GW3/4" | шт | Н/Д | PP | FITTINGS | 9.15 | нет данных | нет данных
04118112 | 1209230004 | KAN-therm вварное седло D110x GW3/4" | шт | Н/Д | PP | FITTINGS | 9.15 | нет данных | нет данных
6198369 | 1609037012 | KAN-therm компенсатор Inox 66,7 мм сильфонного типа (фланцевый) | шт | 1 | INOX | FITTINGS | 1196.58 | нет данных | нет данных | Ограничено
70001 | 1703251000 | Плинтус типа N белый | м | 40 | Plinth | ACCESSORIES | 10.02 | 0.45 | 0.0022
70002 | 1703251001 | KAN-therm короб тип N - серый | м | 40 | Plinth | ACCESSORIES | 11.09 | нет данных | нет данных
70003 | 1703251002 | KAN-therm короб тип N - светлый дуб | м | 40 | Plinth | ACCESSORIES | 12.17 | 0.45 | 0.0022
71003 | 1703251006 | KAN-therm короб тип T - светлый дуб | м | 40 | Plinth | ACCESSORIES | 15.38 | нет данных | нет данных
70015 | 1703048000 | KAN-therm внешний угол тип N - белый | шт | 10 | Plinth | ACCESSORIES | 3.99 | 0.34 | 0.00162
70016 | 1703048001 | KAN-therm внешний угол тип N - серый | шт | 10 | Plinth | ACCESSORIES | 4.32 | нет данных | нет данных
70017 | 1703048002 | KAN-therm внешний угол тип N - светлый дуб | шт | 10 | Plinth | ACCESSORIES | 8.29 | 0.052 | 0.009
71015 | 1703048011 | KAN-therm внешний угол тип T - белый | шт | 10 | Plinth | ACCESSORIES | 5.15 | нет данных | нет данных
71017 | 1703048012 | KAN-therm внешний угол тип T - светлый дуб | шт | 10 | Plinth | ACCESSORIES | 8.29 | нет данных | нет данных
70031 | 1703048005 | KAN-therm внутренний угол тип N- белый | шт | 10 | Plinth | ACCESSORIES | 3.99 | 0.28 | 0.002
70032 | 1703048006 | KAN-therm внутренний угол тип N- светлый дуб | шт | 10 | Plinth | ACCESSORIES | 4.67 | нет данных | нет данных
70033 | 1703048007 | KAN-therm внутренний угол тип N- светлый дуб | шт | 10 | Plinth | ACCESSORIES | 8.29 | 0.2 | 0.001815
71031 | 1703048015 | KAN-therm внутренний угол тип T - белый | шт | 10 | Plinth | ACCESSORIES | 5.15 | нет данных | нет данных
71033 | 1703048016 | KAN-therm внутренний угол тип T - светлый дуб | шт | 10 | Plinth | ACCESSORIES | 8.29 | нет данных | нет данных
70075 | 1703245000 | KAN-therm разъем тип N -белый | шт | 10 | Plinth | ACCESSORIES | 2.35 | 0.011 | 0.009
70076 | 1703245001 | KAN-therm разъем тип N -серый | шт | 10 | Plinth | ACCESSORIES | 3.01 | нет данных | нет данных
70077 | 1703245002 | Соединитель типа N светлый дуб | шт | 10 | Plinth | ACCESSORIES | 3.66 | 0.008 | 0.009
71075 | 1703245006 | KAN-therm разъем тип Т -белый | шт | 10 | Plinth | ACCESSORIES | 3.11 | нет данных | нет данных
71077 | 1703245007 | KAN-therm разъем тип Т -сетлый дуб | шт | 10 | Plinth | ACCESSORIES | 4.74 | нет данных | нет данных
70045 | 1703025001 | Заглушка типа N левая белая | шт | 10 | Plinth | ACCESSORIES | 2.77 | 0.014 | 0.009
70061 | 1703025006 | Заглушка типа N правая белая | шт | 10 | Plinth | ACCESSORIES | 2.77 | 0.015 | 0.009
70046 | 1703025002 | KAN-therm крышка тип N левая- серая | шт | 10 | Plinth | ACCESSORIES | 3.23 | нет данных | нет данных
70062 | 1703025007 | KAN-therm крышка тип N правая- серая | шт | 10 | Plinth | ACCESSORIES | 3.23 | нет данных | нет данных
70047 | 1703025003 | KAN-therm крышка тип N левая- светлый дуб | шт | 10 | Plinth | ACCESSORIES | 5.12 | 0.014 | 0.009
70063 | 1703025008 | Заглушка типа N правая светлый дуб | шт | 10 | Plinth | ACCESSORIES | 5.12 | 0.014 | 0.009
71045 | 1703025011 | KAN-therm крышка тип Т левая- белая | шт | 10 | Plinth | ACCESSORIES | 3.82 | нет данных | нет данных
71061 | 1703025017 | KAN-therm крышка тип Т правая- белая | шт | 10 | Plinth | ACCESSORIES | 3.82 | нет данных | нет данных
71047 | 1703025012 | KAN-therm крышка тип Т левая- светлый дуб | шт | 10 | Plinth | ACCESSORIES | 5.77 | нет данных | нет данных
71063 | 1703025018 | KAN-therm крышка тип Т правая- светлый дуб | шт | 10 | Plinth | ACCESSORIES | 5.77 | нет данных | нет данных
72011 | 1703183002 | KAN-therm защитная насадка- белая | шт | 10 | Plinth | ACCESSORIES | 1.2 | 0.04 | 0.009
72012 | 1703183003 | KAN-therm защитная насадка- серая | шт | 10 | Plinth | ACCESSORIES | 1.2 | нет данных | нет данных
72013 | 1703183004 | Насадка маскирующая светлый дуб | шт | 10 | Plinth | ACCESSORIES | 1.2 | 0.04 | 0.009
10399 | 1703025000 | KAN-therm заглушка G3/4" | шт | Н/Д | SCA | FITTINGS | 3.77 | нет данных | нет данных
903554W |  | KAN-therm тройник Press 16x2/16x2/16x2 | шт | Н/Д | PRESS | FITTINGS | 37.08 | нет данных | нет данных
903557W |  | KAN-therm тройник Press 16x2/16x2/20x2 | шт | Н/Д | PRESS | FITTINGS | 39.03 | нет данных | нет данных
903556W |  | KAN-therm тройник Press 20x2/16x2/16x2 | шт | Н/Д | PRESS | FITTINGS | 39.03 | нет данных | нет данных
903555W |  | KAN-therm тройник Press 20x2/20x2/20x2 | шт | Н/Д | PRESS | FITTINGS | 39.03 | нет данных | нет данных
903558W |  | KAN-therm тройник Press 20x2/16x2/20x2 | шт | Н/Д | PRESS | FITTINGS | 39.03 | нет данных | нет данных
730 | 1818211008 | Пенополистерол лист (1,1х0,7м) без пленки Profill4 (0,77м2)(20мм) | шт | 10 | UH | ISOLATION | 11.55 | 0.57 | 0.02975
38540000011 | 1427073014 | Ящик монтажный встраиваемый без задней стенки ECO-R (в900 х ш790 х г180) | шт | 1 | CABINETS | STANDARD | 153.21 | 13 | 0.13832
38540000012 |  | KAN-therm шкаф встраиваемый без задней стенки ECO-R 900x850x187 | шт | 1 | CABINETS | STANDARD | 168.53 | нет данных | нет данных
OTUC6M12-2 | 1728031001 | Трубная теплоизоляция толщиной 6 мм с полимерной защитной пленкой красного цвета для труб d12 в штангах по 2 м | шт | 1 | SCA | ACCESSORIES | НЕТ ЦЕНЫ | нет данных | нет данных
OTUC6M15-2 | 1728031004 | Трубная теплоизоляция 6 мм красная - 15 L = 1.97 м | шт | 1 | SCA | ACCESSORIES | 0.65 | 0.043 | 0.00146
OTUC6M18-2 | 1728031007 | Трубная теплоизоляция толщиной 6 мм с полимерной защитной пленкой красного цвета для труб d18 в штангах по 2 м | шт | 1 | SCA | ACCESSORIES | 0.79 | 0.049 | 0.0018
OTUC6M22-2 | 1728031010 | Трубная теплоизоляция 6 мм красная - 22 L = 1.97 м | шт | 1 | SCA | ACCESSORIES | 0.79 | 0.059 | 0.00231
OTUC6M28-2 | 1728031013 | Трубная теплоизоляция 6 мм красная - 28 L = 1.97 м | шт | 1 | SCA | ACCESSORIES | 1.05 | 0.075 | 0.0032
OTUC6M35-2 | 1728031016 | Трубная теплоизоляция 6 мм красная - 35 L = 1.97 м | шт | 1 | SCA | ACCESSORIES | 1.08 | 0.095 | 0.00442
OTUC6M12 | 1728031002 | Трубная теплоизоляция толщиной 6 мм с полимерной защитной пленкой красного цвета для труб d12 в бухтах по 10 м | шт | 1 | SCA | ACCESSORIES | 3.35 | нет данных | нет данных
OTUC6M15 | 1728031005 | Трубная теплоизоляция 6 мм красная - 15 L = 10 м | шт | 1 | SCA | ACCESSORIES | 3.35 | 0.193 | 0.00729
OTUC6M18 | 1728031008 | Трубная теплоизоляция 6 мм красная - 18 L = 10 м | шт | 1 | SCA | ACCESSORIES | 3.75 | 0.229 | 0.009
OTUC6M22 | 1728031011 | Трубная теплоизоляция 6 мм красная - 22 L = 10 м | шт | 1 | SCA | ACCESSORIES | 4.19 | 0.245 | 0.01156
OTUC6M28 | 1728031014 | Трубная теплоизоляция 6 мм красная - 28 L = 10 м | шт | 1 | SCA | ACCESSORIES | 4.57 | 0.3 | 0.016
OTUC6M35 | 1728031017 | Трубная теплоизоляция 6 мм красная - 35 L = 10 м | шт | 1 | SCA | ACCESSORIES | 5.4 | 0.363 | 0.02209
OTUC4M12 | 1728031000 | Трубная теплоизоляция толщиной 4 мм с полимерной защитной пленкой красного цвета для труб d12 в бухтах по 10 м | шт | 1 | SCA | ACCESSORIES | 2.51 | нет данных | нет данных
OTUC4M15 | 1728031003 | Трубная теплоизоляция толщиной 4 мм с полимерной защитной пленкой красного цвета для труб d15 в бухтах по 10 м | шт | 1 | SCA | ACCESSORIES | 2.96 | нет данных | нет данных
OTUC4M18 | 1728031006 | Трубная теплоизоляция толщиной 4 мм с полимерной защитной пленкой красного цвета для труб d18 в бухтах по 10 м | шт | 1 | SCA | ACCESSORIES | 3.33 | нет данных | нет данных
OTUC4M22 | 1728031009 | Трубная теплоизоляция толщиной 4 мм с полимерной защитной пленкой красного цвета для труб d22 в бухтах по 10 м | шт | 1 | SCA | ACCESSORIES | 3.33 | нет данных | нет данных
OTUC4M28 | 1728031012 | Трубная теплоизоляция толщиной 4 мм с полимерной защитной пленкой красного цвета для труб d28 в бухтах по 10 м | шт | 1 | SCA | ACCESSORIES | 3.75 | нет данных | нет данных
OTUC4M35 | 1728031015 | Трубная теплоизоляция толщиной 4 мм с полимерной защитной пленкой красного цвета для труб d35 в бухтах по 10 м | шт | 1 | SCA | ACCESSORIES | 4.57 | нет данных | нет данных
OTUN6M12-2 | 1728031037 | Трубная теплоизоляция толщиной 6 мм с полимерной защитной пленкой синего цвета для труб d12 в штангах по 2 м | шт | 1 | SCA | ACCESSORIES | НЕТ ЦЕНЫ | нет данных | нет данных
OTUN6M15-2 | 1728031040 | Трубная теплоизоляция 6 мм синяя - 15 L = 1.97 | шт | 1 | SCA | ACCESSORIES | 0.65 | 0.043 | 0.00146
OTUN6M18-2 | 1728031043 | Трубная теплоизоляция 6 мм синяя - 18 L = 1.97 м | шт | 1 | SCA | ACCESSORIES | 0.79 | 0.049 | 0.0018
OTUN6M22-2 | 1728031046 | Трубная теплоизоляция 6 мм синяя - 22 L = 1.97 м | шт | 1 | SCA | ACCESSORIES | 0.79 | 0.059 | 0.00231
OTUN6M28-2 | 1728031049 | Трубная теплоизоляция 6 мм синяя - 28 L = 1.97 м | шт | 1 | SCA | ACCESSORIES | 1.05 | 0.075 | 0.0032
OTUN6M35-2 | 1728031052 | Трубная теплоизоляция 6 мм синяя - 35 L = 1.97 м | шт | 1 | SCA | ACCESSORIES | 1.08 | 0.095 | 0.00442
OTUN6M12 | 1728031038 | Трубная теплоизоляция толщиной 6 мм с полимерной защитной пленкой синего цвета для труб d12 в бухтах по 10 м | шт | 1 | SCA | ACCESSORIES | 3.35 | нет данных | нет данных
OTUN6M15 | 1728031041 | Трубная теплоизоляция 6 мм синяя - 15 L = 10 м | шт | 1 | SCA | ACCESSORIES | 3.35 | 0.193 | 0.00729
OTUN6M18 | 1728031044 | Трубная теплоизоляция 6 мм синяя - 18 L = 10 м | шт | 1 | SCA | ACCESSORIES | 3.75 | 0.229 | 0.009
OTUN6M22 | 1728031047 | Трубная теплоизоляция 6 мм синяя - 22 L = 10 м | шт | 1 | SCA | ACCESSORIES | 4.19 | 0.245 | 0.01156
OTUN6M28 | 1728031050 | Трубная теплоизоляция 6 мм синяя - 28 L = 10 м | шт | 1 | SCA | ACCESSORIES | 4.57 | 0.3 | 0.016
OTUN6M35 | 1728031053 | Трубная теплоизоляция 6 мм синяя - 35 L = 10 м | шт | 1 | SCA | ACCESSORIES | 5.4 | 0.3636 | 0.02209
OTUN4M12 | 1728031036 | Трубная теплоизоляция толщиной 4 мм с полимерной защитной пленкой синего цвета для труб d12 в бухтах по 10 м | шт | 1 | SCA | ACCESSORIES | 2.51 | нет данных | нет данных
OTUN4M15 | 1728031039 | Трубная теплоизоляция толщиной 4 мм с полимерной защитной пленкой синего цвета для труб d15 в бухтах по 10 м | шт | 1 | SCA | ACCESSORIES | 2.96 | нет данных | нет данных
OTUN4M18 | 1728031042 | Трубная теплоизоляция толщиной 4 мм с полимерной защитной пленкой синего цвета для труб d18 в бухтах по 10 м | шт | 1 | SCA | ACCESSORIES | 3.33 | нет данных | нет данных
OTUN4M22 | 1728031045 | Трубная теплоизоляция толщиной 4 мм с полимерной защитной пленкой синего цвета для труб d22 в бухтах по 10 м | шт | 1 | SCA | ACCESSORIES | 3.33 | нет данных | нет данных
OTUN4M28 | 1728031048 | Трубная теплоизоляция толщиной 4 мм с полимерной защитной пленкой синего цвета для труб d28 в бухтах по 10 м | шт | 1 | SCA | ACCESSORIES | 3.75 | нет данных | нет данных
OTUN4M35 | 1728031051 | Трубная теплоизоляция толщиной 4 мм с полимерной защитной пленкой синего цвета для труб d35 в бухтах по 10 м | шт | 1 | SCA | ACCESSORIES | 4.57 | нет данных | нет данных
43975-50 | 1948267119 | Пресс-кольцо PSL 42 мм snap on М-профиль NP | шт | 1 | TOOLS | STEEL INOX | 1117.05 | нет данных | нет данных
44131-50 | 1948267121 | Пресс-кольцо PSL 54 мм snap on М-профиль NP | шт | 1 | TOOLS | STEEL INOX | 1117.05 | нет данных | нет данных
634144.5 | 1942267000 | (620587.0, 44375-50) Обжимной адаптер Novopress ZB 324 размер 66.7-76-89-108/2 | шт | 1 | TOOLS | STEEL INOX | 1151.5 | 2 | 0.01
619800.5S | 1611289001 | KAN-therm гибкая подводка Sprinkler прямая Rp 1/2 x Ø22, L=1000 | шт | 1 | STEEL sprinkler | FITTINGS | 161.6 | 1.98 | 0.0006
619802.7S | 1511289005 | KAN-therm гибкая подводка Sprinkler прямая Rp 1/2 x Ø22, L=1500 | шт | 1 | STEEL sprinkler | FITTINGS | 180.84 | нет данных | нет данных
619803.8S | 1511289006 | KAN-therm гибкая подводка Sprinkler прямая Rp 1/2 x Ø22, L=2000 | шт | 1 | STEEL sprinkler | FITTINGS | 201.95 | нет данных | нет данных
619804.9S | 1511289007 | KAN-therm гибкая подводка Sprinkler прямая Rp 1/2 x Ø28, L=1000 | шт | 1 | STEEL sprinkler | FITTINGS | 179.81 | нет данных | нет данных
619806.0S | 1511289008 | KAN-therm гибкая подводка Sprinkler прямая Rp 1/2 x Ø28, L=1500 | шт | 1 | STEEL sprinkler | FITTINGS | 207.43 | нет данных | нет данных
619807.1S | 1511289009 | KAN-therm гибкая подводка Sprinkler прямая Rp 1/2 x Ø28, L=2000 | шт | 1 | STEEL sprinkler | FITTINGS | 236.4 | нет данных | нет данных
619808.2S | 1511289000 | KAN-therm гибкая подводка Sprinkler угловая 90o Rp 1/2 x Ø22, L=800 | шт | 1 | STEEL sprinkler | FITTINGS | 187.57 | нет данных | нет данных
619809.3S | 1611289000 | KAN-therm гибкая подводка Sprinkler угловая 90o Rp 1/2 x Ø22, L=1000 | шт | 1 | STEEL sprinkler | FITTINGS | 196.48 | нет данных | нет данных
619811.5S | 1511289001 | KAN-therm гибкая подводка Sprinkler угловая 90o Rp 1/2 x Ø22, L=1500 | шт | 1 | STEEL sprinkler | FITTINGS | 218.79 | нет данных | нет данных
619813.7S | 1511289002 | KAN-therm гибкая подводка Sprinkler угловая 90o Rp 1/2 x Ø28, L=800 | шт | 1 | STEEL sprinkler | FITTINGS | 202.66 | нет данных | нет данных
619814.8S | 1511289003 | KAN-therm гибкая подводка Sprinkler угловая 90o Rp 1/2 x Ø28, L=1000 | шт | 1 | STEEL sprinkler | FITTINGS | 214.12 | нет данных | нет данных
619816.1S | 1511289004 | KAN-therm гибкая подводка Sprinkler угловая 90o Rp 1/2 x Ø28, L=1500 | шт | 1 | STEEL sprinkler | FITTINGS | 243.58 | нет данных | нет данных
6341500 | 1509091000 | Фланец PN16 Steel - 35 DN32 | шт | 1 | STEEL | FITTINGS | 114.21 | 1.7 | 0.0011
6341511 | 1509091001 | Фланец PN16 Steel - 42 DN40 | шт | 1 | STEEL | FITTINGS | 125.57 | 2.135 | 0.0014
6341522 | 1509091002 | Фланец PN16 Steel - 54 DN50 | шт | 1 | STEEL | FITTINGS | 137.21 | 2.593 | 0.0019
9018.650 | 1109260019 | Тройник редукционный PPSU Push - 14x2.0/18x2.5/14x2.0 | шт | 10 | PUSH | FITTINGS | 5.8 | 0.017 | 7.67e-05
AAP102 KPL | 1938267039 | Комплект- пресс аккумуляторный для соединителей Push | шт | 1 | TOOLS | PUSH | 3650.45 | 8.9 | 0.01
AXI102 KPL | 1938267040 | Комплект - расширитель для труб PE-Xc и PE-RT Push | шт | 1 | TOOLS | PUSH | 3206.65 | нет данных | нет данных
AAP102 2BAT | 1938267065 | Пресс аккумуляторный для соединителей Push | шт | 1 | TOOLS | PUSH | 2993.13 | нет данных | нет данных
AXI102 2BAT | 1938267109 | Расширитель аккумуляторный системы kan-therm push | шт | 1 | TOOLS | PUSH | 2391.88 | 1.485 | 0.008234
17662-50 | 1938267047 | Зарядное устройство Cli 12 | шт | 1 | TOOLS | PUSH | 225.75 | 0.52 | 0
KPPR-PUSH-L | 1938267165 | Комплект- расширитель и пресс в версии Light | шт | 1 | TOOLS | PUSH | 1043.37 | нет данных | нет данных
0.9625-6C | 1029195002 | Труба многослойная PE-RT/AL/PE-RT – 25x2,5 (10 Bar) в изоляции 6 мм (красная) | м | 50 | PRESS | PIPES | 6.1 | 0.326 | 0.0047432
0.9625-6N | 1029195003 | Труба многослойная PE-RT/AL/PE-RT – 25x2,5 (10 Bar) в изоляции 6 мм (синяя) | м | 50 | PRESS | PIPES | 6.1 | нет данных | нет данных
K-070621 | 1009260007 | Тройник редукционный PPSU ultraPRESS - 20/26/20 | шт | 2 | PRESS | FITTINGS | 8.76 | 0.08 | 0.0003068
K-070622 | 1009260009 | Тройник редукционный PPSU ultraPRESS - 25/25/20 | шт | 2 | PRESS | FITTINGS | 10.12 | 0 | 0.01
K-070623 | 1009260026 | Тройник редукционный PPSU ultraPRESS - 26/26/20 | шт | 2 | PRESS | FITTINGS | 10.32 | 0.115 | 0.001
KPPZ-L | 1936267218 | Инструмент ручной Press- комплект в версии LIGHT (16,20) | шт | 1 | TOOLS |  | 850.16 | нет данных | нет данных
04108012 | 1209220001 | Муфта редукционная ниппельная PP-R - 110/63 | шт | 1 | PP | FITTINGS | 9.93 | 0 | 0
04108013 | 1209220002 | Муфта редукционная ниппельная PP-R - 110/75 | шт | 1 | PP | FITTINGS | 9.72 | 0 | 0.001
04212104 | 1933267037 | Крепежный винт для сварочного аппарата PP-R - сервисный элемент | шт | 1 | SCA | ACCESSORIES | 4.01 | 0.02 | 0.01
6340917 | 1509042002 | Соединитель с РВ Steel - 35 Rp1/2" | шт | 10 | STEEL | FITTINGS | 20 | 0.19 | 0.00023595
6340928 | 1509044017 | Соединитель с РВ Steel - 35 Rp3/4" | шт | 10 | STEEL | FITTINGS | 19.15 | 0.201 | 0.00023595
6340939 | 1509044000 | Соединитель с РВ Steel - 35 Rp1" | шт | 10 | STEEL | FITTINGS | 19.1 | 0.207 | 5e-05
6341357 | 1509080014 | Удлинитель press KAN-therm Steel - 66,7x66,7 мм | шт | 1 | STEEL | FITTINGS | 61.81 | нет данных | нет данных
6208180 | 1609182007 | O-ring EPDM - 66,7 мм | шт | 5 | STEEL | FITTINGS | 4.04 | нет данных | нет данных
BP667M | 1948267078 | Пресс-кольцо UAP-100, 66,7мм | шт | 1 | TOOLS |  | 2810.84 | нет данных | нет данных
6221506 | 1629194021 | Труба из нержавеющей стали - 1.4521 - 15х1,0 мм | м | 6 | INOX | PIPES | 7.37 | 0.294 | 0.0002 | Ограничено
6221807 | 1629194023 | Труба из нержавеющей стали 1.4521 Inox - 18x1.0 штанга 6 м | м | 6 | INOX | PIPES | 10.3 | 0.361 | 0.0003 | Ограничено
6222207 | 1629194025 | Труба из нержавеющей стали - 1.4521 - 22х1,2 мм | м | 6 | INOX | PIPES | 12.75 | 0.521 | 0.0004 | Ограничено
6222808 | 1629194027 | Труба из нержавеющей стали - 1.4521 - 28х1,2 мм | м | 6 | INOX | PIPES | 18.51 | 0.672 | 0.0006 | Ограничено
6223510 | 1629194029 | Труба из нержавеющей стали 1.4521 Inox - 35x1.5 штанга 6 м | м | 6 | INOX | PIPES | 28.9 | 1.058 | 0.001 | Ограничено
6224212 | 1629194031 | Труба из нержавеющей стали 1.4521 Inox - 42x1.5 штанга 6 м | м | 6 | INOX | PIPES | 41.65 | 1.26 | 0.0014 | Ограничено
6225412 | 1629194033 | Труба из нержавеющей стали - 1.4521 - 54х1,5 мм | м | 6 | INOX | PIPES | 53.82 | 1.764 | 0.0023 | Ограничено
845004 | 1948267034 | Станок для резки стальных труб 108-168,3 мм | шт | 1 | TOOLS |  | 5334.74 | нет данных | нет данных
845220 | 1948267029 | *Опора трубы | шт | 1 | TOOLS |  | 279.46 | нет данных | нет данных
K-100620 | 1928270001 | Размотчик универсальный для труб | шт | 1 | TOOLS |  | 155.21 | 11.44 | 0.021411 |  | Было 2328231356
K-201107 |  | Шина Rail для монтажа труб -12 мм - длинна 2 м | шт | Н/Д | UH | ACCESSORIES | 8.68 | нет данных | нет данных
K-201108 | 1700209000 | Шина Rail для монтажа труб -14 мм - длинна 2 м | шт | Н/Д | UH | ACCESSORIES | 8.87 | нет данных | нет данных
9014.183 | 1110226006 | Кольцо разрезное-сервисный элемент для конусных соединителей -20 мм | шт | 100 | PRESS | FITTINGS | 1.16 | 0.01 | 0.001
K-800016 | 1802265007 | Клеммная колодка Smart 230V с LAN для 12 термостатов и 18 сервоприводов | шт | 1 | UH | AUTOMATION | 841.3 | 0 | 0.00039375
K-800018 | 1802265010 | клеммная колода 24 В LAN до 12 термостатов | шт | 1 | UH | AUTOMATION | 901.94 | нет данных | нет данных
K-800020 | 1802010000 | Внешняя антена | шт | 1 | UH | AUTOMATION | 329.4 | нет данных | нет данных
K-800022 | 1802010002 | Усилитель сигнала (репитер) | шт | 1 | UH | AUTOMATION | 338.94 | нет данных | нет данных
K-802304 | 1802047000 | датчик снега и льда | шт | 1 | UH | AUTOMATION | 688.52 | нет данных | нет данных
115500 | 1938267058 | Электрический насос для испытания под давлением 1300 Вт | шт | 1 | TOOLS | SERVICE | 1938.86 | 8 | 0.032712
K-505100 | 1700183012 | Болт для крепления на монтажной плитке - сервисный элемент | шт | 100 | TOOLS | SERVICE | 0.2 | нет данных | нет данных
K-800019 | 1802003002 | Адаптер к сервоприводу - M28x1.5 | шт | 1 | UH | AUTOMATION | 2.45 | 0.017 | 5.753e-05
6034.46 | 1709174008 | Ниппель под плоское уплотнение G1 1/4" | шт | 1 | SCA | FITTINGS | 7.94 | 0.073 | 4.602e-05
6034.44 | 1709174007 | Ниппель под плоское уплотнение G1 1/2" | шт | 1 | SCA | FITTINGS | 7.81 | 0.11 | 0.0002301
0.9916 | 1029196025 | Труба многослойная PE-X/AL/PE-X 16х2 (1бухта-200м) | м | 200 | PRESS | PIPES | 1.87 | 0.113 | 0.0005929
0.9920 | 1029196027 | Труба многослойная PE-X/AL/PE-X 20х2 (1бухта-100м) | м | 100 | PRESS | PIPES | 2.88 | 0.161 | 0.0011858
0.9926 | 1029196028 | Труба многослойная, PE-Xc/AL/PE-Xc - 26x3 - 50м | м | 50 | PRESS | PIPES | 6.03 | 0.161 | 0.0011858
0.9932 | 1029196030 | Труба многослойная PE-X/AL/PE-X 32х3 (1бухта-50м) | м | 50 | PRESS | PIPES | 10.43 | 0.365 | 0.0023716
04109340 | 1209091016 | Втулка фланцевая PP-R - 40 | шт | 1 | PP | FITTINGS | 2.53 | 1.69 | 0.001
04109350 | 1209091017 | Втулка фланцевая PP d 50 | шт | 1 | PP | FITTINGS | 2.58 | 2.17 | 0.001
04109360 | 1209091018 | Втулка фланцевая PP-R - 63 | шт | 1 | PP | FITTINGS | 3.88 | 2.68 | 0.000122
04109375 | 1209091019 | Втулка фланцевая PP d 75 | шт | 1 | PP | FITTINGS | 6.24 | 3.09 | 0.001
04109390 | 1209091020 | Втулка фланцевая PP d 90 | шт | 1 | PP | FITTINGS | 8.51 | 4.02 | 0.000231
04109310 | 1209091015 | KAN-therm втулка фланцевая fi110 | шт | 1 | PP | FITTINGS | 16.52 | 4.67 | 0.0003617
04109140 | 1209091002 | KAN-therm фланец стальной PN16 40 | шт | 1 | PP | FITTINGS | 16.03 | 1.42 | 0.001
04109150 | 1209091003 | Фланец стальной PN16 - 50 DN40 | шт | 1 | PP | FITTINGS | 17.22 | 2.23 | 0.001
04109163 | 1209091004 | Фланец стальной PN16 - 63 DN50 | шт | 1 | PP | FITTINGS | 24.07 | 2.23 | 4.5e-05
04109175 | 1209091005 | KAN-therm фланец стальной PN16 75 | шт | 1 | PP | FITTINGS | 28.57 | 2.48 | 0.001
04109190 | 1209091006 | KAN-therm фланец стальной PN16 90 | шт | 1 | PP | FITTINGS | 31.4 | 3.25 | 8e-05
04109110 | 1209091001 | KAN-therm фланец стальной PN16 110 | шт | 1 | PP | FITTINGS | 41.1 | 3.6 | 9.7e-05
01251000 |  | KAN-therm труба коллектора PPR-CT 125x11,4 SDR11 | шт | Н/Д | PP | PIPES PP | 71.54 | нет данных | нет данных
01251010 |  | KAN-therm труба коллектора PPR-CT Glass 125x14 SDR9 | шт | Н/Д | PP | PIPES PP | 96.35 | нет данных | нет данных
01251020 |  | KAN-therm труба коллектора PPR-CT Glass 125x17,1 SDR6 | шт | Н/Д | PP | PIPES PP | НЕТ ЦЕНЫ | нет данных | нет данных
01252000 |  | KAN-therm PP тройник 125х125х125 | шт | Н/Д | PP | FITTINGS | 108.07 | нет данных | нет данных
01253000 |  | KAN-therm PP муфта электросварная 125х125 | шт | Н/Д | PP | FITTINGS | 41.32 | нет данных | нет данных
01254000 |  | KAN-therm PP отвод 90⁰ 125 мм | шт | Н/Д | PP | FITTINGS | 88.38 | нет данных | нет данных
01255000 |  | KAN-therm PP фланцевая втулка 125 | шт | Н/Д | PP | FITTINGS | 22.07 | нет данных | нет данных
01256000 |  | KAN-therm фланец стальной 125 | шт | Н/Д | PP | FITTINGS | 56.73 | нет данных | нет данных
01257000 |  | KAN-therm вварное седло 125х25-1/2" НР | шт | Н/Д | PP | FITTINGS | 16.69 | нет данных | нет данных
01257010 |  | KAN-therm вварное седло 125х25-1/2" ВР | шт | Н/Д | PP | FITTINGS | 11.74 | нет данных | нет данных
01257020 |  | KAN-therm вварное седло 125х25-3/4" НР | шт | Н/Д | PP | FITTINGS | 23.77 | нет данных | нет данных
01257030 |  | KAN-therm вварное седло 125х25-3/4" ВР | шт | Н/Д | PP | FITTINGS | 17.42 | нет данных | нет данных
01258000 |  | KAN-therm заглушка 125 | шт | Н/Д | PP | FITTINGS | 41.85 | нет данных | нет данных
01601000 |  | KAN-therm труба коллектора PPR-CT 160x14,6 SDR11 | шт | Н/Д | PP | PIPES PP | 119.39 | нет данных | нет данных
NG14011 | 2029206035 | KAN-therm труба коллектора PPR-CT Glass 160x14,6 SDR11 | шт | 4 | PP | PIPES PP | 188.42 | 0 | 0.009503 |  | было 01602000
01603000 |  | KAN-therm PP тройник 160х160х160 | шт | Н/Д | PP | FITTINGS | 203.54 | нет данных | нет данных
NG29011 | 2009068022 | KAN-therm PP отвод 90⁰ 160 мм | шт | 1 | PP | FITTINGS | 153.76 | 0 | 0.004543 |  | было 01605000
NG80504 | 2009245080 | KAN-therm PP фланцевая втулка 160 | шт | 1 | PP | FITTINGS | 39.48 | 0 | 0.0003617 |  | было 01606000
NG80604 | 2009091001 | KAN-therm фланец стальной 160 | шт | 1 | PP | FITTINGS | 125.32 | нет данных | нет данных |  | было 01607000
01608000 |  | KAN-therm вварное седло 160х25-1/2" НР | шт | Н/Д | PP | FITTINGS | 17.79 | нет данных | нет данных
01608010 |  | KAN-therm вварное седло 160х25-1/2" ВР | шт | Н/Д | PP | FITTINGS | 13.63 | нет данных | нет данных
01608020 |  | KAN-therm вварное седло 160х25-3/4" НР | шт | Н/Д | PP | FITTINGS | 24.55 | нет данных | нет данных
01608030 |  | KAN-therm вварное седло 160х25-3/4" ВР | шт | Н/Д | PP | FITTINGS | 17.79 | нет данных | нет данных
01609000 |  | KAN-therm заглушка 160 | шт | Н/Д | PP | FITTINGS | 64.64 | нет данных | нет данных
01601100 |  | KAN-therm PP муфта электросварная 160х160 | шт | Н/Д | PP | FITTINGS | 249.23 | нет данных | нет данных
01601200 |  | KAN-therm труба коллектора PPR-CT Glass 160x9,5 SDR17 | шт | Н/Д | PP | FITTINGS | 109.55 | нет данных | нет данных
K-200023 |  | KAN-therm труба PE-RT 25х2,3 | м | 50 | UH | PIPES | 2.48 | нет данных | нет данных
04118211 | 1209238009 | Вварное седло PP-R/Push - 110/18x2 | шт | 20 | PP | FITTINGS | 9.92 | 0 | 0.004543
04118290 | 1209238012 | KAN-therm вварное седло 90/18x2 | шт | 20 | PP | FITTINGS | 9.92 | 0.138 | 6.54e-05
04118275 | 1209238011 | KAN-therm вварное седло 75/18x2 | шт | 20 | PP | FITTINGS | 9.89 | 0 | 0.004543
04118263 | 1209238010 | Вварное седло PP-R/Push - 63/18x2 | шт | 20 | PP | FITTINGS | 9.89 | 0 | 0.004543
1140ZSNM |  | KAN-therm шкаф наружный SWNE эмалированный для коллекторной группы без смесительной системы | шт | 1 | CABINETS | STANDARD | 77.16 | нет данных | нет данных
6121506-I | 1629194048 | Труба из нержавеющей стали 1.4301 Inox - 15x1.0 штанга 6 м | м | 6 | INOX | PIPES | 8.92 | 0.35 | 0.000225 | Ограничено
6121807-I | 1629194049 | Труба из нержавеющей стали 1.4301 Inox - 18x1.0 штанга 6 м | м | 6 | INOX | PIPES | 10.51 | 0.43 | 0.000324 | Ограничено
6122207-I | 1629194050 | Труба из нержавеющей стали 1.4301 Inox - 22x1.2 штанга 6 м | м | 6 | INOX | PIPES | 13.68 | 0.62 | 0 | Ограничено
6122808-I | 1629194051 | Труба из нержавеющей стали 1.4301 Inox - 28x1.2 штанга 6 м | м | 6 | INOX | PIPES | 17.69 | 0.81 | 0.000784 | Ограничено
6123501-I | 1629194052 | Труба из нержавеющей стали 1.4301 Inox - 35x1.5 штанга 6 м | м | 6 | INOX | PIPES | 27.6 | 1.26 | 0.00096208 | Ограничено
6124212-I | 1629194053 | Труба из нержавеющей стали 1.4301 Inox - 42x1.5 штанга 6 м | м | 6 | INOX | PIPES | 31.74 | 1.52 | 0.001764 | Ограничено
6125412-I | 1629194054 | Труба из нержавеющей стали 1.4301 Inox - 54x1.5 штанга 6 м | м | 6 | INOX | PIPES | 42.33 | 1.97 | 0.002916 | Ограничено
6127620-I | 1629194055 | Труба из нержавеющей стали 1.4301 Inox - 76.1x2.0 штанга 6 м | м | 6 | INOX | PIPES | 79.02 | 3.71 | 0.005791 | Ограничено
6128820-I | 1629194056 | Труба из нержавеющей стали 1.4301 Inox - 88.9x2.0 штанга 6 м | м | 6 | INOX | PIPES | 90.43 | 4.35 | 0.007903 | Ограничено
6121820-I | 1629194047 | Труба из нержавеющей стали 1.4301 Inox - 108x2.0 | м | 6 | INOX | PIPES | 110.59 | 5.31 | 0.011664 | Ограничено
K-803003 | 1300103001 | Насосная группа с трехходовым термостатическим смесительным клапаном - Kvs = 1,6 35-60°C | шт | 1 | MANIFOLDS | STANDARD | 591.9 | 4 | 0.0048696
Z1-P12N | 1938113001 | Головка расширителя- 12x2 для труб PE-Xc и PE-RT | шт | 1 | TOOLS | PUSH | 66.92 | нет данных | нет данных
Z1-P14N | 1938113010 | Головка расширителя"За раз" - 14x2 для труб PE-Xc и PE-RT | шт | 1 | TOOLS | PUSH | 66.92 | нет данных | нет данных
Z1-P18N | 1938113003 | Головка расширителя"За раз" - 18x2 для труб PE-Xc и PE-RT | шт | 1 | TOOLS | PUSH | 66.92 | нет данных | нет данных
Z1-P185N | 1938113005 | Головка расширителя"За раз" - 18x2,5 для труб PE-Xc и PE-RT | шт | 1 | TOOLS | PUSH | 66.92 | нет данных | нет данных
Z1-P25N | 1938113006 | Головка расширителя"За раз" - 25x3,5 для труб PE-Xc и PE-RT | шт | 1 | TOOLS | PUSH | 66.92 | нет данных | нет данных
PT1-8471 | 1938113013 | *Вкладыш к прессу (для тройников и отводов Push PPSU) - 12x2 | шт | 1 | TOOLS | PUSH | 17.9 | нет данных | нет данных
PT1-8469 | 1938113014 | *Вкладыш к прессу (для тройников и отводов Push PPSU) - 14x2 | шт | 1 | TOOLS | PUSH | 17.9 | нет данных | нет данных
PT1-8468 | 1938113012 | *Вкладыш к прессу (для тройников и отводов Push PPSU) - 18x2 (18x2,5) | шт | 1 | TOOLS | PUSH | 17.9 | нет данных | нет данных
PT1-8467 | 1938113023 | *Вкладыш к прессу (для тройников и отводов Push PPSU) - 25x3,5 | шт | 1 | TOOLS | PUSH | 17.9 | нет данных | нет данных
P1-8471 | 1938113015 | *Вкладыш к прессу (для соединителей Push) - 12x2 | шт | 1 | TOOLS | PUSH | 17.9 | нет данных | нет данных
P1-8469 | 1938113016 | *Вкладыш к прессу (для соединителей Push) - 14x2 | шт | 1 | TOOLS | PUSH | 17.9 | нет данных | нет данных
P1-8468 | 1938113017 | *Вкладыш к прессу (для соединителей Push) - 18x2 (18x2,5) | шт | 1 | TOOLS | PUSH | 17.9 | нет данных | нет данных
P1-8467 | 1938113018 | *Вкладыш к прессу (для соединителей Push) - 25x3,5 (32x4,4 PPSU) | шт | 1 | TOOLS | PUSH | 17.9 | нет данных | нет данных
2236702 |  | Расходомер для серии 77A (сервисный элемент) | шт | 1 | MANIFOLDS | ACCESSORIES | 19.48 | нет данных | нет данных
P08N |  | Ниппель для серии 77A (сервисный элемент) | шт | 1 | MANIFOLDS | ACCESSORIES | 6.42 | нет данных | нет данных
9010.08N | 1010271005 | Соединитель конусный PPSU c РВ универсальный - 16 G3/4" | шт | 10 | PRESS | FITTINGS | 3.92 | 0.061 | 2.396e-05
04212463 | 1933267006 | Комплект сварочных насадок 63мм для вварных седел (2 шт) | шт | 1 | TOOLS |  | 112.75 | 0 | 0.0001026
04212475 | 1933267007 | Комплект сварочных насадок 75мм для вварных седел (2 шт) | шт | 1 | TOOLS |  | 104.86 | 0.199 | 0.001
04212490 | 1933267008 | Комплект сварочных насадок 90мм для вварных седел (2 шт) | шт | 1 | TOOLS |  | 111.65 | 0.202 | 0.0001026
04212411 | 1933267002 | Комплект сварочных насадок 110мм для вварных седел (2 шт) | шт | 1 | TOOLS |  | 115.54 | 0.205 | 0.001
04212425 | 1933267038 | Сверло для монтажа вварных седел - 25 | шт | 1 | TOOLS |  | 104.77 | 0.015 | 7e-05
9006.04 | 1109046006 | Соединитель двухсторонний Push - 18x2,5/12x2 мм | шт | 20 | PUSH | FITTINGS | 3.98 | 0 | 0
9013.38 | 1109257013 | Тройник редукционный латунный Push - 25x3.5/12x2.0/18x2.5 | шт | 5 | PUSH | FITTINGS | 7.62 | 0.44 | 0.001
01604000 |  | KAN-therm PP муфта 160х160 | шт | Н/Д | PP | FITTINGS | 9.89 | нет данных | нет данных
04118311 |  | Седло Ø110 PRESS 20x2 | шт | Н/Д | PP | FITTINGS | 9.89 | нет данных | нет данных
6193308 | 1609042027 | Соединитель с РВ Inox - 28 Rp1/2" | шт | 10 | INOX | FITTINGS | 25.49 | 0 | 0.000477 | Ограничено
620093.1 | 1509069005 | Отвод с внутренней резьбой press 15xRp3/8 | шт | 10 | STEEL | FITTINGS | 32.57 | нет данных | нет данных
620094.2 | 1509069004 | Отвод 90° с РВ Steel - 15 Rp1/2" | шт | 10 | STEEL | FITTINGS | 32.78 | 0 | 0.0003835
620095.3 | 1509069006 | Отвод 90° с РВ Steel - 18 Rp1/2" | шт | 10 | STEEL | FITTINGS | 32.82 | 0.084 | 0.01
k-201109 | 1800209007 | Шина для фиксации труб 16 - выс. 25 мм дл. 2 м | шт | 1 | UH | ACCESSORIES | 5.75 | 0.5 | 0.001
0.1005 | 1800014001 | Добавка в бетон BETOKAN - 10 л | шт | 1 | UH | ACCESSORIES | 76.99 | 11.6 | 0.0126
0.1004 | 1800014003 | Добавка в бетон BETOKAN - 5 л | шт | 1 | UH | ACCESSORIES | 42.8 | 5.8 | 0.006
9013.40 | 1109257014 | Тройник редукционный латунный Push - 25x3.5/12x2.0/25x3.5 | шт | 5 | PUSH | FITTINGS | 6.99 | 0.44 | 0.001
9006.09 | 1109068007 | Отвод 90° латунный Push - 12x2.0 | шт | 20 | PUSH | FITTINGS | 3.56 | 0 | 2.25e-05
9019.39 | 1109250001 | Заглушка Push 12x2 мм | шт | 50 | PUSH | FITTINGS | 5.09 | 0 | 0.01
9006.50K | 1109045021 | Соединитель Push с РН 18х2 G3/4" | шт | 10 | PUSH | FITTINGS | 5.55 | нет данных | нет данных
9013.36 | 1109257012 | Тройник редукционный латунный Push - 25x3.5/12x2.0/18x2.0 | шт | 5 | PUSH | FITTINGS | 6.67 | 0 | 0
334R | 1938267045 | Режущий диск для минерезака - 2.9 мм | шт | 1 | TOOLS |  | 12.1 | 0.04 | 0.001 | Ограничено
0.9616K1 | 1029196125 | Труба многослойная PE-RT/AL/PE-RT - 16x2,0 мм (10бар) - исполнение 79м | шт | 79 | PRESS | PIPES | 1.3 | нет данных | нет данных
0.9616K2 | 1029196129 | Труба многослойная PE-RT/AL/PE-RT - 16x2,0 мм (10бар) - исполнение 80м | шт | 80 | PRESS | PIPES | 1.32 | нет данных | нет данных
04210000 | 1933267035 | Резак для инструмента для зачистки труб | шт | 1 | TOOLS |  | 6.75 | 0.01 | 0.01
620459.4 | 1530207027 | Труба из углеродистой стали Steel - 12x1.2 | м | 6 | STEEL | PIPES | 2.9 | 0 | 0.00017671
624111 |  | Труба из углеродистой стали оцинкованная с двух сторон, KAN-therm Steel Sprinkler - 22x1,5 мм | шт | Н/Д | STEEL sprinkler | PIPES | 6.02 | нет данных | нет данных
624112.5S |  | Труба из углеродистой стали оцинкованная с двух сторон, KAN-therm Steel Sprinkler - 28x1,5 мм | шт | Н/Д | STEEL sprinkler | PIPES | 7.57 | нет данных | нет данных
624113.6S |  | Труба из углеродистой стали оцинкованная с двух сторон, KAN-therm Steel Sprinkler - 35x1,5 мм | шт | Н/Д | STEEL sprinkler | PIPES | 9.76 | нет данных | нет данных
624114.7S |  | Труба из углеродистой стали оцинкованная с двух сторон, KAN-therm Steel Sprinkler - 42x1,5 мм | шт | Н/Д | STEEL sprinkler | PIPES | 10.88 | нет данных | нет данных
624115.8S |  | Труба из углеродистой стали оцинкованная с двух сторон, KAN-therm Steel Sprinkler - 54x1,5 мм | шт | Н/Д | STEEL sprinkler | PIPES | 15.64 | нет данных | нет данных
624137.8S |  | Труба из углеродистой стали оцинкованная с двух сторон, KAN-therm Steel Sprinkler - 76,1x2,0 мм | шт | Н/Д | STEEL sprinkler | PIPES | 22.73 | нет данных | нет данных
624138.9S |  | Труба из углеродистой стали оцинкованная с двух сторон, KAN-therm Steel Sprinkler - 88,9x2,0 мм | шт | Н/Д | STEEL sprinkler | PIPES | 28.06 | нет данных | нет данных
624139.1S |  | Труба из углеродистой стали оцинкованная с двух сторон, KAN-therm Steel Sprinkler - 108x2,0 мм | шт | Н/Д | STEEL sprinkler | PIPES | 35.78 | нет данных | нет данных
620226.2 | 1509045002 | Соединитель с РН Steel - 12 R3/8" | шт | 10 | STEEL | FITTINGS | 9.94 | 0.027 | 1.664e-05
620236.1 | 1509044001 | Соединитель с внутренней резьбой press KAN-therm Steel - 12xRp1/2 | шт | 10 | STEEL | FITTINGS | 9.8 | 0.047 | 2.49e-05
620242.7 | 1509076000 | Наконечник присоединительный для запрессовки с внутренней резьбой KAN-therm Steel - 12xRp1/2 | шт | 10 | STEEL | FITTINGS | 4.87 | 0.05 | 3.128e-05
620135.1 | 1509245002 | Муфта Steel - 12 | шт | 10 | STEEL | FITTINGS | 3.5 | 0.027 | 1.844e-05
620143.7 | 1509080002 | Удлинитель press KAN-therm Steel - 12x12 мм | шт | 10 | STEEL | FITTINGS | 3.45 | нет данных | нет данных
620154.7 | 1509068005 | Отвод 90° Steel - 12 | шт | 10 | STEEL | FITTINGS | 4.24 | 0.046 | 3.934e-05
620162.4 | 1509068052 | Отвод ниппельный 90* press KAN-therm Steel - 12-12 мм | шт | 10 | STEEL | FITTINGS | 4.24 | 0.03 | 4.195e-05
620248.2 | 1509257009 | Тройник press, KAN-therm Steel - 12-12-12 мм | шт | 10 | STEEL | FITTINGS | 8 | 0.048 | 5.894e-05
620276.8 | 1509260007 | Тройник редукционный Steel - 12/15/12 | шт | 10 | STEEL | FITTINGS | 9.11 | 0.053 | 7.449e-05
620256.1 | 1509260009 | Тройник редукционный Steel - 15/12/15 | шт | 10 | STEEL | FITTINGS | 8.72 | 0.062 | 8.622e-05
620257.0 | 1509260010 | Тройник редукционный Steel - 18/12/18 | шт | 10 | STEEL | FITTINGS | 9.14 | 0.073 | 0.00010764
620259.2 | 1509260012 | Тройник редукционый press, KAN-therm Steel - 22x12x22 мм | шт | 10 | STEEL | FITTINGS | 9.9 | 0.091 | 0.00015066
620685.1 | 1509257000 | Тройник обводной press, KAN-therm Steel - 18x12 мм | шт | 1 | STEEL | FITTINGS | 69.91 | нет данных | нет данных
620687.1 | 1509257005 | Тройник обводной press, KAN-therm Steel - 22x12 мм | шт | 1 | STEEL | FITTINGS | 74.25 | нет данных | нет данных
620689.3 | 1509257002 | Тройник обводной press, KAN-therm Steel - 28x12 мм | шт | 1 | STEEL | FITTINGS | 76.98 | нет данных | нет данных
620675.0 | 1509057013 | Крестовина обводная press 12-12 | шт | 1 | STEEL | FITTINGS | 117.77 | нет данных | нет данных
620676.1 | 1509057015 | Крестовина обводная press 15-12 | шт | 1 | STEEL | FITTINGS | 121.65 | нет данных | нет данных
620678.3 | 1509057000 | Крестовина обводная press 18-12 | шт | 1 | STEEL | FITTINGS | 131.56 | нет данных | нет данных
620681.6 | 1509057001 | Крестовина обводная press 28-12 | шт | 1 | STEEL | FITTINGS | 157.32 | нет данных | нет данных
620211.9 | 1509221019 | Переходник ниппельный Steel - 15/12 | шт | 10 | STEEL | FITTINGS | 2.64 | 0.03 | 1.271e-05
620212.1 | 1509221020 | Переходник ниппельный press 18-12 | шт | 10 | STEEL | FITTINGS | 3.17 | 0.032 | 1.814e-05
620214.1 | 1509221022 | Переходник ниппельный press 22-12 | шт | 10 | STEEL | FITTINGS | 3.17 | 0.084 | 0.01
620197.6 | 1509070000 | Отвод с наружной резьбой press - длинный, KAN-therm Steel - 12xR3/8 | шт | 10 | STEEL | FITTINGS | 11.62 | 0.049 | 3.878e-05
620206.4 | 1509070010 | Отвод с наружной резьбой press - короткий, KAN-therm Steel - 12xR3/8 | шт | 10 | STEEL | FITTINGS | 11.08 | 0.066 | 2.785e-05
620192.1 | 1509178000 | Отступ KAN-therm Steel - 12x12 мм | шт | 10 | STEEL | FITTINGS | 4.47 | 0.063 | 7.798e-05
620184.4 | 1509011000 | Дуга 90* KAN-therm Steel - 12x12 мм | шт | 10 | STEEL | FITTINGS | 3.4 | 0.078 | 0.00014285
622220.5 | 1509182021 | Прокладка O-Ring LBP EPDM Steel/Inox - 12 | шт | 20 | STEEL | FITTINGS | 0.36 | 0.001 | 0.01
570100 | 1948267046 | Пресс-клещи M12 для пресса Power и Aku Press | шт | 1 | TOOLS |  | 215.26 | 1.6 | 0.009
634107.1 | 1948267126 | Пресс-кольцо HP Snap On для пресса Novopress ECO301, ACO203XL, EFP203 - 42 | шт | 1 | TOOLS | OTHERS | 1901.5 | 2.36 | 0.01
620804.8 |  | Прокладка O-Ring EPDM - 139,7 мм | шт | 1 | INOX | FITTINGS | 22.65 | нет данных | нет данных
620805.9 |  | Прокладка O-Ring EPDM - 168,3 мм | шт | 1 | INOX | FITTINGS | 24.96 | нет данных | нет данных
620806.0 |  | Прокладка O-Ring FPM Viton - 139,7 мм | шт | 1 | INOX | FITTINGS | 91.58 | нет данных | нет данных
620806.1 |  | Прокладка O-Ring FPM Viton - 168,3 мм | шт | 1 | INOX | FITTINGS | 106.85 | нет данных | нет данных
22022S | 1800191001 | Шпильки U42 для монтажа с оснасткой Tacker (блок 50 шт.) - 14-18 (42 мм) 1000 шт. | упак | 1 | UH | ACCESSORIES | 76.01 | 1.138 | 0.009204
10454 | 1802166016 | Смеситель с четырехходовым клапаном - KAN Bloc T-60 HE с изоляцией | шт | 1 | UH | AUTOMATION | 257.98 | нет данных | нет данных
44345-301 | 1948267146 | Пресс кольцо PSL M76.1 snap on | шт | 1 | TOOLS |  | 1489.39 | 3.9 | 0.001
44346-301 | 1948267045 | Пресс кольцо PSL M88.9 snap on | шт | 1 | TOOLS |  | 1665.19 | 4.3 | 0.001
44347-301 | 1948267040 | Пресс кольцо PSL M108 snap on | шт | 1 | TOOLS |  | 2216.82 | 6.3 | 0.003
RN-1 | 1427073008 | Шкаф приставной Elsen RN-1 (485x580x110) | шт | 1 | CABINETS | STANDARD | 56.91 | 0 | 0
RN-2 | 1427073009 | Шкаф приставной Elsen RN-2 (615x580x110) | шт | 1 | CABINETS | STANDARD | 63.41 | 0 | 0
RN-3 | 1427073010 | Шкаф приставной Elsen RN-3 (760x580x110) | шт | 1 | CABINETS | STANDARD | 74.48 | 0 | 0
RN-4 | 1427073011 | Шкаф приставной Elsen RN-4 (885x580x110) | шт | 1 | CABINETS | STANDARD | 81.23 | 0 | 0
RN-5 | 1427073012 | Шкаф приставной Elsen RN-5 (1015x580x110) | шт | 1 | CABINETS | STANDARD | 96.83 | нет данных | нет данных
RN-6 | 1427073013 | Шкаф приставной Elsen RN-6 (1150x580x110) | шт | 1 | CABINETS | STANDARD | 128.15 | нет данных | нет данных
RV-2 | 1427073018 | Шкаф встраеваемый Elsen RV-2 (565x615-705x110-175) | шт | 1 | CABINETS | STANDARD | 69.44 | 0 | 0
RV-3 | 1427073019 | Шкаф встраеваемый Elsen RV-3 (715x615-705x110-175) | шт | 1 | CABINETS | STANDARD | 78.95 | 0 | 0
RV-4 | 1427073020 | Шкаф встраеваемый Elsen RV-4 (795x615-705x110-175) | шт | 1 | CABINETS | STANDARD | 89.73 | 0 | 0
RV-5 | 1427073021 | Шкаф встраеваемый Elsen RV-5 (965x575-665x110-175) | шт | 1 | CABINETS | STANDARD | 95.99 | нет данных | нет данных
RV-6 | 1427073022 | Шкаф встраеваемый Elsen RV-6 (1140x575-665x110-175) | шт | 1 | CABINETS | STANDARD | 135.83 | нет данных | нет данных
7302E | 1346166009 | Коллекторная группа с профилем 1" для напольного отопления со смесительной системой (серия 73E) с электронным насосом - 2 отвода | шт | 1 | MANIFOLDS | STANDARD UH | 606.18 | нет данных | нет данных
7303E | 1346166010 | Коллекторная группа с профилем 1" для напольного отопления со смесительной системой (серия 73E) с электронным насосом - 3 отвода | шт | 1 | MANIFOLDS | STANDARD UH | 632.74 | нет данных | нет данных
7304E | 1346166011 | Коллекторная группа с профилем 1" для напольного отопления со смесительной системой (серия 73E) с электронным насосом - 4 отвода | шт | 1 | MANIFOLDS | STANDARD UH | 659.56 | нет данных | нет данных
7305E | 1346166012 | Коллекторная группа с профилем 1" для напольного отопления со смесительной системой (серия 73E) с электронным насосом - 5 отводов | шт | 1 | MANIFOLDS | STANDARD UH | 687.49 | нет данных | нет данных
7306E | 1346166013 | Коллекторная группа с профилем 1" для напольного отопления со смесительной системой (серия 73E) с электронным насосом - 6 отводов | шт | 1 | MANIFOLDS | STANDARD UH | 716.79 | нет данных | нет данных
7307E | 1346166014 | Коллекторная группа с профилем 1" для напольного отопления со смесительной системой (серия 73E) с электронным насосом - 7 отводов | шт | 1 | MANIFOLDS | STANDARD UH | 740.36 | нет данных | нет данных
7308E | 1346166015 | Коллекторная группа с профилем 1" для напольного отопления со смесительной системой (серия 73E) с электронным насосом - 8 отводов | шт | 1 | MANIFOLDS | STANDARD UH | 772.48 | нет данных | нет данных
7309E | 1346166016 | Коллекторная группа с профилем 1" для напольного отопления со смесительной системой (серия 73E) с электронным насосом - 9 отводов | шт | 1 | MANIFOLDS | STANDARD UH | 801.36 | нет данных | нет данных
7310E | 1346166018 | Коллекторная группа с профилем 1" для напольного отопления со смесительной системой (серия 73E) с электронным насосом - 10 отводов | шт | 1 | MANIFOLDS | STANDARD UH | 832.22 | нет данных | нет данных
7702E | 1346166023 | Коллекторная группа с профилем 1" для напольного отопления со смесительной системой (серия 73E) с электронным насосом - 2 отвода | шт | 1 | MANIFOLDS | STANDARD UH | 639.47 | нет данных | нет данных
7703E | 1346166024 | Коллекторная группа с профилем 1" для напольного отопления со смесительной системой (серия 77E) с электронным насосом - 3 отвода | шт | 1 | MANIFOLDS | STANDARD UH | 719.59 | нет данных | нет данных
7704E | 1346166025 | Коллекторная группа с профилем 1" для напольного отопления со смесительной системой (серия 77E) с электронным насосом - 4 отвода | шт | 1 | MANIFOLDS | STANDARD UH | 754.3 | нет данных | нет данных
7705E | 1346166026 | Коллекторная группа с профилем 1" для напольного отопления со смесительной системой (серия 77E) с электронным насосом - 5 отводов | шт | 1 | MANIFOLDS | STANDARD UH | 790.35 | нет данных | нет данных
7706E | 1346166027 | Коллекторная группа с профилем 1" для напольного отопления со смесительной системой (серия 77E) с электронным насосом - 6 отводов | шт | 1 | MANIFOLDS | STANDARD UH | 827.68 | нет данных | нет данных
7707E | 1346166028 | Коллекторная группа с профилем 1" для напольного отопления со смесительной системой (серия 77E) с электронным насосом - 7 отводов | шт | 1 | MANIFOLDS | STANDARD UH | 858.89 | нет данных | нет данных
7708E | 1346166029 | Коллекторная группа с профилем 1" для напольного отопления со смесительной системой (серия 77E) с электронным насосом - 8 отводов | шт | 1 | MANIFOLDS | STANDARD UH | 899.49 | нет данных | нет данных
7709E | 1346166030 | Коллекторная группа с профилем 1" для напольного отопления со смесительной системой (серия 77E) с электронным насосом - 9 отводов | шт | 1 | MANIFOLDS | STANDARD UH | 936.52 | нет данных | нет данных
7710E | 1346166031 | Коллекторная группа с профилем 1" для напольного отопления со смесительной системой (серия 77E) с электронным насосом - 10 отводов | шт | 1 | MANIFOLDS | STANDARD UH | 975.67 | нет данных | нет данных
K-803005 | 1300103003 | Насосная группа с трехходовым термостатическим смесительным клапаном - Kvs = 1.6 20-43°C | шт | 1 | MANIFOLDS | ACCESSORIES | 577.9 | нет данных | нет данных
6118046 | 1629194065 | Труба из нержавеющей стали 1.4404 Inox - 12x1.0 штанга 6 м | м | 6 | INOX | PIPES | 10.73 | 0 | 0.00017671 | Ограничено
6198874 | 1609245002 | Inox муфта press x press 12x12 | шт | 10 | INOX | FITTINGS | 7.76 | 0 | 6.574e-05 | Ограничено
6198931 | 1609042026 | Соединитель с РВ Inox - 12 Rp3/8" | шт | 10 | INOX | FITTINGS | 16.76 | 0 | 7.08e-05 | Ограничено
6198940 | 1609042025 | Inox соединитель с внутренней резьбой press 12xRp1/2" | шт | 10 | INOX | FITTINGS | 16.85 | 0 | 7.08e-05 | Ограничено
6198918 | 1609045042 | Соединитель с РН Inox - 12 R3/8" | шт | 10 | INOX | FITTINGS | 15.96 | 0 | 4.602e-05 | Ограничено
6198929 | 1609045041 | Inox соединитель с наружной резьбой press 12xR1/2" | шт | 10 | INOX | FITTINGS | 16 | 0 | 4.602e-05 | Ограничено
6198951 | 1609220000 | Переходник ниппельный Inox - 15/12 | шт | 10 | INOX | FITTINGS | 8.31 | 0 | 4.602e-05 | Ограничено
6198885 | 1609068149 | Отвод 90° Inox - 12 | шт | 10 | INOX | FITTINGS | 11 | 0 | 6.136e-05 | Ограничено
6198896 | 1609068142 | Отвод 90º нипельный Inox - 12 | шт | 10 | INOX | FITTINGS | 10.8 | 0 | 7.67e-05 | Ограничено
6198907 | 1609257045 | Тройник Inox - 12 | шт | 10 | INOX | FITTINGS | 18.13 | 0 | 0.00011505 | Ограничено
0.3180OP | 1829198010 | Труба KAN-therm PE-RT Blue Floor 20x2 мм | м | 200 | UH | PIPES | 1.89 | нет данных | нет данных
9013.73 | 1009260005 | Тройник редукционный латунный Push - 18x2.5/18x2.5/14x2.0 | шт | 10 | PUSH | FITTINGS | 8.51 | 0 | 0
k-800202 | 1802012004 | Термостат Basic+ с ЖК-дисплеем Control 230V | шт | 1 | UH | AUTOMATION | 162.38 | 0.12 | 0.000243
k-800204 | 1802012005 | Термостат Basic+ с ЖК-дисплеем Control 24V | шт | 1 | UH | AUTOMATION | 168.47 | 0 | 0.000243
k-800206 | 1802012006 | Датчик для термостата с ЖК-дисплеем Control Basic+ - кабель 3 м | шт | 1 | UH | AUTOMATION | 43.86 | 0.2 | 0.001 | Ограничено
6340774 | 1509042026 | Соединитель переходной типа”groove”76,1x76,1 | шт | 1 | STEEL | FITTINGS | 129.9 | нет данных | нет данных
6340785 | 1509042027 | Соединитель переходной типа”groove”88,9x88,9 | шт | 1 | STEEL | FITTINGS | 180.62 | 0.7 | 0
6340796 | 1509042023 | Соединитель переходной типа”groove”108,1x114 | шт | 1 | STEEL | FITTINGS | 274.43 | нет данных | нет данных
04105233 | 1209258007 | Тройник PP-R с РВ - 32 G1" | шт | 15 | PP | FITTINGS | 6.15 | 0 | 0.00030041
04103231 | 1209051009 | Соединитель PP-R с РН - 32 R3/4" | шт | 1 | PP | FITTINGS | 5.15 | 0 | 0.0001502
04103131 | 1209050008 | Соединитель PP-R с РВ - 32 G3/4" | шт | 1 | PP | FITTINGS | 4.3 | 0 | 0.00012016
04104232 | 1209068025 | Отвод ниппельный 90° PP-R - 32 | шт | 50 | PP | FITTINGS | 0.87 | 0 | 9.086e-05
Zapr14r | 1936267220 | Пресс клещи 14 | шт | 1 | TOOLS | STEEL INOX | 218.43 | 1.92 | 0.00088
k-084006 | 1009257279 | Тройник латунный с РВ ultraPRESS - 32 Rp1/2" | шт | 2 | PRESS | FITTINGS | 19.92 | 0.214 | 0.0001534
k-084008 | 1009257262 | Тройник латунный с РВ ultraPRESS - 32 Rp3/4" | шт | 2 | PRESS | FITTINGS | 20.24 | 0.298 | 0
k-081118 | 1009260097 | Тройник редукционный латунный ultraPRESS - 63/40/63 | шт | 1 | PRESS | FITTINGS | 123.49 | 1.431 | 0.001482
k-080202 | 1009042024 | (K-080202) Соединитель Press 14х2/14х2 | шт | 10 | PRESS | FITTINGS | 3.35 | 0.036 | 0.01
SK-1P | 1406095000 | Шкаф монтажный складной SK-2 (335х110-150х575) KAN-therm без регулировки по высоте | шт | 1 | CABINETS | STANDARD | 47.26 | 0 | 0.04554
SK-2P | 1406095001 | Шкаф монтажный складной SK-2 (435х110-150х575) KAN-therm без регулировки по высоте | шт | 1 | CABINETS | STANDARD | 50.69 | 0 | 0.04554
SK-3P | 1406095002 | Шкаф монтажный складной SK-3 (565х110-150х575) KAN-therm без регулировки по высоте | шт | 1 | CABINETS | STANDARD | 55.22 | 0 | 0.04554
SK-4P | 1406095003 | Шкаф монтажный складной SK-4 (715х110-150х575) KAN-therm без регулировки по высоте | шт | 1 | CABINETS | STANDARD | 62.42 | 0 | 0.04554
SK-5P | 1406095004 | Шкаф монтажный складной SK-5 (795х110-150х575) KAN-therm без регулировки по высоте | шт | 1 | CABINETS | STANDARD | 70.13 | 0 | 0.04554
SK-6P | 1406095005 | Компактный шкаф для скрытого монтажа без регулировки высоты SK-6. (965X110050X575) | шт | 1 | CABINETS | STANDARD | 88.47 | 0 | 0.04554
E-100100 | 1706112002 | Крюк пластмассовый для труб двойной L= 100 мм | упак | 1 | UH | ACCESSORIES | 17.35 | нет данных | нет данных
E-100102 | 1706112003 | Крюк пластмассовый для труб двойной L= 80 мм | упак | 1 | UH | ACCESSORIES | 21.84 | нет данных | нет данных
E-100104 | 1706112000 | Крюк пластмассовый для труб одинарный L= 100 мм | упак | 1 | UH | ACCESSORIES | 17.35 | нет данных | нет данных
E-100106 | 1706112001 | Крюк пластмассовый для труб одинарный L= 80 мм | упак | 1 | UH | ACCESSORIES | 19.42 | нет данных | нет данных
E-100108 | 1806191003 | Шпилька длинная L=55 мм 100 шт в упаковке | упак | 1 | UH | ACCESSORIES | 3.86 | нет данных | нет данных
E-100110 | 1806191004 | Шпилька длинная L=55 мм 200 шт в упаковке | упак | 1 | UH | ACCESSORIES | 7.58 | нет данных | нет данных
E-100112 | 1806191005 | Шпилька длинная L=55 мм 200 шт в упаковке | упак | 1 | UH | ACCESSORIES | 27.14 | нет данных | нет данных
E-100114 | 1806191002 | Обойма шпилек для креп. труб (уп. 500 шт) d 14-18 | упак | 1 | UH | ACCESSORIES | 17.65 | 1.138 | 0.009204
E-100116 | 1806191000 | Шпилька короткая L=42 мм 100 шт в упаковке | упак | 1 | UH | ACCESSORIES | 2.55 | нет данных | нет данных
E-100118 | 1806191001 | Шпилька короткая L=42 мм 200 шт в упаковке | упак | 1 | UH | ACCESSORIES | 5.05 | нет данных | нет данных
E-100120 | 1950067000 | Оснастка Taker для шпилек U42 и U55 | шт | 1 | UH | ACCESSORIES | 232.26 | нет данных | нет данных
0.5145 | 1129199000 | Труба PE-Xa с защитой EVOH Push - 14x2.0 бухта 200 м | м | 200 | PUSH | PIPES | 1.98 | 0.085 | 0.0005929
0.5119 | 1129199001 | Труба PE-Xa с защитой EVOH Push - 18x2.5 бухта 200 м | м | 200 | PUSH | PIPES | 2.69 | 0.133 | 0.0005929
0.5127 | 1129199002 | Труба PE-Xa с защитой EVOH Push - 25x3.5 бухта 50 м | м | 50 | PUSH | PIPES | 5.15 | 0.257 | 0.0023716
K-400105 | 1800188004 | Настенная гипсоволокнистая панель с трубой PB 8x1 мм 2000х625 мм (100%) | шт | 1 | UH | ISOLATION | 129.82 | нет данных | нет данных
K-400110 | 1800188005 | Настенная гипсоволокнистая панель с трубой PB 8x1 мм 2000х625 мм (75%) | шт | 1 | UH | ISOLATION | 113.5 | нет данных | нет данных
K-400120 | 1800188001 | Настенная гипсоволокнистая панель с трубой PB 8x1 мм 2000х310 мм (100%) | шт | 1 | UH | ISOLATION | 79.13 | нет данных | нет данных
K-400130 | 1800188002 | Настенная гипсоволокнистая панель с трубой PB 8x1 мм 2000х310 мм (75%) | шт | 1 | UH | ISOLATION | 72.98 | нет данных | нет данных
K-400140 | 1800188000 | Настенная гипсоволокнистая панель с трубой PB 8x1 мм 1000х625 мм (100%) | шт | 1 | UH | ISOLATION | 66.75 | 0 | 0.15
K-400150 | 1800188006 | Настенная гипсоволокнистая панель с трубой PB 8x1 мм 625х1250 мм (100%) | шт | 1 | UH | ISOLATION | 76.18 | нет данных | нет данных
K-400160 | 1800188007 | Настенная гипсоволокнистая панель 2000х625 мм | шт | 1 | UH | ISOLATION | 56.67 | нет данных | нет данных
K-400170 | 1800188003 | Настенная гипсоволокнистая фрезерованная панель 2000х625 мм | шт | 1 | UH | ISOLATION | 66.82 | нет данных | нет данных
79233 | 1800183002 | Клей полиуретановый | шт | 1 | SCA | ACCESSORIES | НЕТ ЦЕНЫ | нет данных | нет данных
K-400350 | 1800011000 | Проводящая дуга для трубы 8x1 | шт | 100 | UH | ACCESSORIES | 1.07 | 0 | 0.00047458
K-400360 | 1800209006 | Шина для фиксации трубы 8x1 | шт | 2 | UH | ACCESSORIES | 2.92 | 0 | 0.002
K-400317 | 1829197000 | Труба PB с защитой EVOH - 8x1.0 бухта 600 м | м | 600 | UH | PIPES | 1.89 | 0 | 0.0005929
K-400108 | 1829198004 | Труба PE-RT с антидифузионной защитой 8х1 мм (бухта 600м) | м | 600 | UH | PIPES | 1.88 | нет данных | нет данных
K-400320 | 1809257000 | Тройник латунный Press/Click - 16/8/16 | шт | 5 | UH | FITTINGS | 12.84 | 0 | 0.00011505
K-400330 | 1809042001 | Соединитель двухсторонний редукционный латунный Press/Click - 16/8 | шт | 20 | UH | FITTINGS | 6.85 | 0 | 5.753e-05
K-400340 | 1809271000 | Cоединитель латунный конусный никелированный Click - 8 G3/4" | шт | 15 | UH | FITTINGS | 7.88 | 0 | 3.45e-05
K-400318 | 1809042000 | Соединитель двухсторонний латунный прямой Click - 8 | шт | 20 | UH | FITTINGS | 9.48 | 0 | 4.602e-05
T-1U4255K | 1950254001 | Оснастка пластмассовая (tacker) для монтажа шпилек | шт | 1 | TOOLS | UH | 94.61 | 0.2 | 0.0005
K-400008 | 1950060000 | Ножницы для резки труб 8х1 мм | шт | 1 | TOOLS | UH | 10.19 | нет данных | нет данных
N1303WK | 1300154126 | Коллекторная труба нержавеющая с профилем 1” ВР-ВР, с расстоянием между отводами 100 мм, 2 отвода 1/2" ВР | шт | 1 | MANIFOLDS | STANDARD | 26.39 | 0 | 0.000208
N1305WK | 1300154127 | Коллекторная труба нержавеющая с профилем 1” ВР-ВР, с расстоянием между отводами 100 мм, 3 отвода 1/2" ВР | шт | 1 | MANIFOLDS | STANDARD | 39.17 | 0 | 0.000208
K-040200 | 1009042042 | Соединитель двухсторонний латунный ultraPRESS - 16 | шт | 10 | PRESS | FITTINGS | 4.57 | нет данных | нет данных
K-040201 | 1009042049 | Соединитель двухсторонний латунный ultraPRESS - 20 | шт | 10 | PRESS | FITTINGS | 5.51 | нет данных | нет данных
K-040220 | 1009042055 | Соединитель Press с кольцом 25х25 | шт | 5 | PRESS | FITTINGS | 7.68 | нет данных | нет данных
K-040300 | 1009042105 | Соединитель редукционный Press с кольцом 20х16 | шт | 10 | PRESS | FITTINGS | 5.5 | нет данных | нет данных
K-040301 | 1009042111 | Соединитель редукционный Press с кольцом 25х16 | шт | 5 | PRESS | FITTINGS | 7.16 | нет данных | нет данных
K-040302 | 1009042117 | Соединитель редукционный Press с кольцом 25х20 | шт | 5 | PRESS | FITTINGS | 8.51 | нет данных | нет данных
K-040402 | 1009068066 | Колено Press 25x25 с пресс-кольцо | шт | 5 | PRESS | FITTINGS | 11.47 | нет данных | нет данных
K-040602 | 1009257229 | Тройник Press с пресс-кольцом 25x16x20 | шт | 5 | PRESS | FITTINGS | 13.86 | нет данных | нет данных
K-040603 | 1009257234 | Тройник Press с пресс-кольцом 25x16x25 | шт | 2 | PRESS | FITTINGS | 14.63 | нет данных | нет данных
K-040604 | 1009257246 | Тройник Press с пресс-кольцом 25x20x20 | шт | 2 | PRESS | FITTINGS | 14.06 | нет данных | нет данных
K-040605 | 1009257252 | Тройник Press с пресс-кольцом 25x20x25 | шт | 2 | PRESS | FITTINGS | 16.58 | нет данных | нет данных
K-040608 | 1009257223 | Тройник Press с пресс-кольцом 20x25x20 | шт | 2 | PRESS | FITTINGS | 16.73 | нет данных | нет данных
K-040622 | 1009257258 | Тройник Press с пресс-кольцом 25x25x20 | шт | 2 | PRESS | FITTINGS | 16.58 | нет данных | нет данных
K-040818 | 1009257240 | Тройник Press с пресс-кольцом 25x20x16 | шт | 5 | PRESS | FITTINGS | 13.77 | нет данных | нет данных
K-041802 | 1009257129 | Тройник латунный ultraPRESS - 16 | шт | 10 | PRESS | FITTINGS | 7.16 | нет данных | нет данных
K-041803 | 1009257144 | Тройник Press с пресс-кольцом 20x20x20 | шт | 5 | PRESS | FITTINGS | 9.9 | нет данных | нет данных
K-041805 | 1009257205 | Тройник Press с пресс-кольцом 20x16x16 | шт | 5 | PRESS | FITTINGS | 8.94 | нет данных | нет данных
K-041806 | 1009257211 | Тройник Press с пресс-кольцом 20x16x20 | шт | 5 | PRESS | FITTINGS | 9.35 | нет данных | нет данных
K-041807 | 1009257217 | Тройник Press с пресс-кольцом 20x20x16 | шт | 5 | PRESS | FITTINGS | 10.2 | нет данных | нет данных
K-041808 | 1009068054 | Отвод 90° латунный ultraPRESS - 16 | шт | 10 | PRESS | FITTINGS | 5.89 | нет данных | нет данных
K-041809 | 1009068060 | Колено Press 20x20 с пресс-кольцо | шт | 10 | PRESS | FITTINGS | 7.9 | нет данных | нет данных
K-040025 | 1009257152 | Тройник Press с пресс-кольцом 25x25x25 | шт | 2 | PRESS | FITTINGS | 18.87 | нет данных | нет данных
NG11001 | 2029202002 | Труба PP (PN10) d 20 x 1,9 | м | 160 | PP | PIPES | 0.94 | 0.107 | 0.000314
NG11002 | 2029202004 | Труба PP (PN10) d 25 x 2,3 | м | 100 | PP | PIPES | 1.32 | 0.15 | 0.00049063
NG11003 | 2029202006 | Труба PP (PN10) d 32 x 3,0 | м | 60 | PP | PIPES | 2.13 | 0.267 | 0.00080384
NG11004 | 2029202008 | Труба PP (PN10) d 40 x 3,7 | м | 40 | PP | PIPES | 3.25 | 0.412 | 0.001256
NG11005 | 2029202010 | Труба PP (PN10) d 50 x 4,6 | м | 28 | PP | PIPES | 5.61 | 0.638 | 0.0019625
NG11006 | 2029202012 | Труба PP (PN10) d 63 x 5,8 | м | 16 | PP | PIPES | 8.83 | 1.01 | 0.0031157
NG11007 | 2029202014 | Труба PP (PN10) d 75 x 6,9 | м | 12 | PP | PIPES | 11.89 | 1.42 | 0.0044156
NG11008 | 2029202016 | Труба PP (PN10) d 90 x 8,2 | м | 8 | PP | PIPES | 20.69 | 2.03 | 0.0063585
NG11009 | 2029202000 | Труба PP (PN10) d 110 x 10,0 | м | 4 | PP | PIPES | 31.15 | 3.01 | 0.0094985
NG11501 | 2029203002 | Труба PP (PN16) d 20 x 2,8 | м | 160 | PP | PIPES | 1.24 | 0.148 | 0.000314
NG11502 | 2029203004 | Труба PP (PN16) d 25 x 3,5 | м | 100 | PP | PIPES | 1.78 | 0.23 | 0.00049063
NG11503 | 2029203006 | Труба PP (PN16) d 32 x 4,5 | м | 60 | PP | PIPES | 2.82 | 0.376 | 0.00080384
NG11504 | 2029203008 | Труба PPR SDR7.4 PP Green - 40x5.5 штанга 4 m | м | 40 | PP | PIPES | 4.22 | 0.583 | 0.001256
NG11505 | 2029203010 | Труба PP (PN16) d 50 x 6,9 | м | 28 | PP | PIPES | 6.74 | 0.894 | 0.0019625
NG11506 | 2029203012 | Труба PPR SDR7.4 PP Green - 63x8.6 штанга 4 m | м | 16 | PP | PIPES | 10.36 | 1.42 | 0.0031157
NG11507 | 2029203014 | Труба PP (PN16) d 75 x 10,4 | м | 12 | PP | PIPES | 15.07 | 2.02 | 0.0044156
NG11508 | 2029203016 | Труба PP (PN16) d 90 x 12,5 | м | 8 | PP | PIPES | 25.05 | 2.91 | 0.0063585
NG11509 | 2029203000 | Труба PP (PN16) d 110 x 15,2 | м | 4 | PP | PIPES | 43.21 | 4.32 | 0.0094985
NG12000 | 2029206016 | Труба PP (PN20) d 16 x 2,7 | м | 200 | PP | PIPES | 0.94 | 0.11 | 0.00020096
NG12001 | 2029206018 | Труба PPR SDR6 PP Green - 20x3.4 штанга 4 m | м | 160 | PP | PIPES | 1.3 | 0.172 | 0.000314
NG12002 | 2029206020 | Труба PPR SDR6 PP Green - 25x4.2 штанга 4 m | м | 100 | PP | PIPES | 1.97 | 0.266 | 0.00049063
NG12003 | 2029206022 | Труба PPR SDR6 PP Green - 32x5.4 штанга 4 m | м | 60 | PP | PIPES | 3.14 | 0.434 | 0.00080384
NG12004 | 2029206024 | Труба PP (PN20) d 40 x 6,7 | м | 40 | PP | PIPES | 4.86 | 0.671 | 0.001256
NG12005 | 2029206026 | Труба PP (PN20) d 50 x 8,4 | м | 28 | PP | PIPES | 7.95 | 1.05 | 0.0019625
NG12006 | 2029206028 | Труба PP (PN20) d 63 x 10,5 | м | 16 | PP | PIPES | 11.71 | 1.65 | 0.0031157
NG12007 | 2029206030 | Труба PP (PN20) d 75 x 12,5 | м | 12 | PP | PIPES | 18.49 | 2.34 | 0.0044156
NG12008 | 2029206032 | Труба PP (PN20) d 90 x 15,0 | м | 8 | PP | PIPES | 31.71 | 3.36 | 0.0063585
NG12009 | 2029206014 | Труба PP (PN20) d 110 x 18,4 | м | 4 | PP | PIPES | 49.7 | 5.04 | 0.0094985
NG13501 | 2029206000 | Труба PP (PN16 - Stabi Al) d 20 x 2,8 | м | 100 | PP | PIPES | 2.71 | 0.194 | 0.000314
NG13502 | 2029206002 | Труба PP (PN16 - Stabi Al) d 25 x 3,5 | м | 80 | PP | PIPES | 3.86 | 0.292 | 0.00049063
NG13503 | 2029206004 | Труба PP (PN16 - Stabi Al) d 32 x 4,4 | м | 40 | PP | PIPES | 5.45 | 0.462 | 0.00080384
NG13504 | 2029206006 | Труба PP (PN16 - Stabi Al) d 40 x 5,5 | м | 28 | PP | PIPES | 7.34 | 0.682 | 0.001256
NG13505 | 2029206008 | Труба PP (PN16 - Stabi Al) d 50 x 6,9 | м | 20 | PP | PIPES | 11.39 | 1.003 | 0.0019625
NG13506 | 2029206010 | Труба PP (PN16 - Stabi Al) d 63 x 8,6 | м | 12 | PP | PIPES | 17.96 | 1.54 | 0.0031157
NG13507 | 2029206012 | Труба PP (PN16 - Stabi Al) d 75 x 10,3 | м | 8 | PP | PIPES | 25.25 | 2.59 | 0.0044156
NG13002 | 2029205002 | Труба PP (PN20 - Stabi Al) d 20 x 3,4 | м | 100 | PP | PIPES | 2.88 | 0.218 | 0.000314
NG13003 | 2029205004 | Труба PP (PN20 - Stabi Al) d 25 x 4,2 | м | 80 | PP | PIPES | 4.16 | 0.328 | 0.00049063
NG13004 | 2029205006 | Труба PP (PN20 - Stabi Al) d 32 x 5,4 | м | 40 | PP | PIPES | 5.89 | 0.52 | 0.00080384
NG13005 | 2029205008 | Труба PP (PN20 - Stabi Al) d 40 x 6,7 | м | 28 | PP | PIPES | 7.66 | 0.77 | 0.001256
NG13006 | 2029205010 | Труба PP (PN20 - Stabi Al) d 50 x 8,4 | м | 20 | PP | PIPES | 12.32 | 1.159 | 0.0019625
NG13007 | 2029205012 | Труба PP (PN20 - Stabi Al) d 63 x 10,5 | м | 12 | PP | PIPES | 19.8 | 1.77 | 0.0031157
NG13008 | 2029205014 | Труба PP (PN20 - Stabi Al) d 75 x 12,5 | м | 8 | PP | PIPES | 27.7 | 2.51 | 0.0044156
NG14001 | 2029204007 | Труба PPR stabiGLASS SDR7.4 PP Green - 20x2.8 штанга 4 m | м | 200 | PP | PIPES | 1.69 | 0.218 | 0.000314
NG14002 | 2029204008 | Труба PPR stabiGLASS SDR7.4 PP Green - 25x3.5 штанга 4 m | м | 100 | PP | PIPES | 2.53 | 0.328 | 0.00049063
NG14003 | 2029204009 | Труба PPR stabiGLASS SDR7.4 PP Green - 32x4.4 штанга 4 m | м | 60 | PP | PIPES | 4.06 | 0.52 | 0.00080384
NG14004 | 2029204010 | Труба PPR stabiGLASS SDR7.4 PP Green - 40x5.5 штанга 4 m | м | 40 | PP | PIPES | 6.69 | 0.77 | 0.001256
NG14005 | 2029204011 | Труба РР (PN16 - Glass) d 50 x 6,9 | м | 20 | PP | PIPES | 9.88 | 1.159 | 0.0019625
NG14006 | 2029204012 | Труба PPR stabiGLASS SDR7.4 PP Green - 63x8.6 штанга 4 m | м | 12 | PP | PIPES | 15.49 | 1.77 | 0.0031157
NG14007 | 2029204013 | Труба PPR stabiGLASS SDR7.4 PP Green - 75x10.3 штанга 4 m | м | 8 | PP | PIPES | 22.15 | 6.8 | 0.0044156
NG14008 | 2029204014 | Труба РР (PN16 - Glass) d 90 | м | 8 | PP | PIPES | 31.88 | 9.6 | 0.0063585
NG14009 | 2029204006 | Труба РР (PN16 - Glass) d 110 | м | 4 | PP | PIPES | 46.61 | 13.6 | 0.0094985
NG80011 | 2009036004 | Компенсирующая петля PP d 20 ( d = 150, L=370) | шт | 1 | PP | FITTINGS | 4.08 | 0.15 | 0.0018172
NG80012 | 2009036005 | Компенсирующая петля PP d 25 ( d = 150, L=370) | шт | 1 | PP | FITTINGS | 5.69 | 0.245 | 0.0024229
NG80013 | 2009036008 | Компенсирующая петля PP d 32 ( d = 150, L=370) | шт | 1 | PP | FITTINGS | 8.17 | 0.399 | 0.0036344
NG80001 | 2009269001 | Обвод PP d 20 (А = 22, L=315) | шт | 1 | PP | FITTINGS | 1.63 | 0.06 | 0.00018172
NG80002 | 2009269004 | Обвод PP d 25 (А = 27, L=315) | шт | 1 | PP | FITTINGS | 2.05 | 0.09 | 0.00027957
NG80003 | 2009269006 | Обвод PP d 32 (А = 34, L=315) | шт | 1 | PP | FITTINGS | 3.6 | 0.138 | 0.00048459
NG30001 | 2009245007 | Муфта PP d 20 x 20 | шт | 100 | PP | FITTINGS | 0.3 | 0.018 | 5.192e-05
NG30002 | 2009245009 | Муфта PP d 25 x 25 | шт | 50 | PP | FITTINGS | 0.36 | 0.022 | 6.608e-05
NG30003 | 2009245011 | Муфта PP d 32 x 32 | шт | 40 | PP | FITTINGS | 0.64 | 0.032 | 0.0001298
NG30004 | 2009245013 | Муфта PP d 40 x 40 | шт | 30 | PP | FITTINGS | 0.91 | 0.052 | 0.00020191
NG30005 | 2009245015 | Муфта PP d 50 x 50 | шт | 10 | PP | FITTINGS | 1.75 | 0.09 | 0.0003304
NG30006 | 2009245017 | Муфта PP d 63 x 63 | шт | 1 | PP | FITTINGS | 2.6 | 0.161 | 0.00060573
NG30007 | 2009245019 | Муфта PP d 75 x 75 | шт | 1 | PP | FITTINGS | 4.97 | 0.253 | 0.00080764
NG30008 | 2009245021 | Муфта PP d 90 x 90 | шт | 1 | PP | FITTINGS | 6.9 | 0.417 | 0.0015143
NG30009 | 2009245002 | Муфта PP d 110 x 110 | шт | 1 | PP | FITTINGS | 14.47 | 0.543 | 0.0022715
NG40002 | 2009220015 | Переходник PP - d 25 x 20 | шт | 100 | PP | FITTINGS | 0.36 | 0.013 | 4.038e-05
NG40003 | 2009220017 | Переходник PP - d 32 x 20 | шт | 80 | PP | FITTINGS | 0.38 | 0.017 | 5.679e-05
NG40004 | 2009220019 | Переходник PP - d 32 x 25 | шт | 80 | PP | FITTINGS | 0.38 | 0.019 | 6.49e-05
NG40005 | 2009220021 | Переходник PP - d 40 x 20 | шт | 50 | PP | FITTINGS | 0.76 | 0.027 | 9.086e-05
NG40006 | 2009220023 | Переходник PP - d 40 x 25 | шт | 50 | PP | FITTINGS | 0.76 | 0.029 | 0.00010384
NG40007 | 2009220025 | Переходник PP - d 40 x 32 | шт | 50 | PP | FITTINGS | 0.76 | 0.034 | 0.00012115
NG40008 | 2009220001 | Переходник PP - d 50 x 32 | шт | 30 | PP | FITTINGS | 1.76 | 0.049 | 0.00020191
NG40009 | 2009220027 | Переходник PP - d 50 x 40 | шт | 30 | PP | FITTINGS | 1.76 | 0.059 | 0.00024229
NG41000 | 2009220029 | Переходник PP - d 63 x 32 | шт | 1 | PP | FITTINGS | 2.58 | 0.074 | 0.00036344
NG40010 | 2009220031 | Переходник PP - d 63 x 40 | шт | 1 | PP | FITTINGS | 2.51 | 0.08 | 0.00036344
NG40011 | 2009220033 | Переходник PP - d 63 x 50 | шт | 1 | PP | FITTINGS | 2.69 | 0.08 | 0.00036344
NG40012 | 2009220035 | Переходник PP - d 75 x 50 | шт | 1 | PP | FITTINGS | 4.24 | 0.126 | 0.0004543
NG40013 | 2009220037 | Переходник PP - d 75 x 63 | шт | 1 | PP | FITTINGS | 4.27 | 0.2 | 0.00072688
NG40014 | 2009220039 | Переходник PP - d 90 x 50 | шт | 1 | PP | FITTINGS | 6.26 | 0.166 | 0.00075717
NG40015 | 2009220041 | Переходник PP - d 90 x 63 | шт | 1 | PP | FITTINGS | 6.37 | 0.19 | 0.00080764
NG40016 | 2009220043 | Переходник PP - d 90 x 75 | шт | 1 | PP | FITTINGS | 6.64 | 0.21 | 0.0009086
NG40017 | 2009220005 | Переходник PP - d 100 x 90 | шт | 1 | PP | FITTINGS | 14.47 | 0.21 | 0.0013461
NG60002 | 2009245028 | Муфта с резьбой внутренней PP - d 20 GW 1/2" | шт | 20 | PP | FITTINGS | 2.84 | 0.03 | 0.00010014
NG60003 | 2009245030 | Муфта с резьбой внутренней PP - d 20 GW 3/4" | шт | 30 | PP | FITTINGS | 3.3 | 0.033 | 0.00012016
NG60004 | 2009245032 | Муфта с резьбой внутренней PP - d 25 GW 1/2" | шт | 20 | PP | FITTINGS | 3.21 | 0.032 | 0.00011265
NG60005 | 2009245034 | Соединитель PP-R с РВ - 25x3/4" зеленая | шт | 30 | PP | FITTINGS | 3.52 | 0.033 | 0.00012016
NG60006 | 2009245036 | Муфта с резьбой внутренней PP - d 32 GW 1" | шт | 20 | PP | FITTINGS | 10.96 | 0.059 | 0.00018025
NG60007 | 2009245039 | Муфта с резьбой внутренней PP - d 40 GW 1 1/4" | шт | 1 | PP | FITTINGS | 14.69 | 0.086 | 0.00030041
NG60008 | 2009245041 | Муфта с резьбой внутренней PP - d 50 GW 1 1/2" | шт | 1 | PP | FITTINGS | 24.46 | 0.11 | 0.00051499
NG60009 | 2009245043 | Муфта с резьбой внутренней PP - d 63 GW 2" | шт | 1 | PP | FITTINGS | 34.05 | 0.18 | 0.0010014
NG60010 | 2009245045 | Муфта с резьбой внутренней PP - d 75 GW 2 1/2" | шт | 1 | PP | FITTINGS | 50.86 | 0.22 | 0.001502
NG60011 | 2009245047 | Муфта с резьбой внутренней PP - d 90 GW 3" | шт | 1 | PP | FITTINGS | 71.61 | 0.446 | 0.0022531
NG61002 | 2009245056 | Муфта с резьбой наружной PP - d 20 GZ 1/2" | шт | 20 | PP | FITTINGS | 3.21 | 0.031 | 0.00011265
NG61003 | 2009245058 | Муфта с резьбой наружной PP - d 20 GZ 3/4" | шт | 30 | PP | FITTINGS | 3.98 | 0.034 | 0.0001502
NG61004 | 2009245060 | Муфта с резьбой наружной PP - d 25 GZ 1/2" | шт | 20 | PP | FITTINGS | 3.6 | 0.032 | 0.00012875
NG61005 | 2009245062 | Муфта с резьбой наружной PP - d 25 GZ 3/4" | шт | 30 | PP | FITTINGS | 4.16 | 0.034 | 0.0001502
NG61006 | 2009245064 | Муфта с резьбой наружной PP - d 32 GZ 1" | шт | 20 | PP | FITTINGS | 12.21 | 0.06 | 0.00022531
NG61007 | 2009245067 | Муфта с резьбой наружной PP - d 40 GZ 1 1/4" | шт | 1 | PP | FITTINGS | 16.4 | 0.082 | 0.00036049
NG61008 | 2009245069 | Муфта с резьбой наружной PP - d 50 GZ 1 1/2" | шт | 1 | PP | FITTINGS | 24.85 | 0.102 | 0.00050068
NG61009 | 2009245071 | Муфта с резьбой наружной PP - d 63 GZ 2" | шт | 1 | PP | FITTINGS | 36.12 | 0.18 | 0.0010014
NG61010 | 2009245073 | Муфта с резьбой наружной PP - d 75 GZ 2 1/2" | шт | 1 | PP | FITTINGS | 52.87 | 0.223 | 0.0018024
NG61011 | 2009245075 | Муфта с резьбой наружной PP - d 90 GZ 3" | шт | 1 | PP | FITTINGS | 83.42 | 0.44 | 0.0030041
NG29001 | 2009068027 | Отвод 90° PP - d 20 x 20 | шт | 100 | PP | FITTINGS | 0.36 | 0.019 | 7.269e-05
NG29002 | 2009068029 | Отвод 90° PP - d 25 x 25 | шт | 50 | PP | FITTINGS | 0.44 | 0.029 | 0.00010384
NG29003 | 2009068031 | Отвод 90° PP - d 32 x 32 | шт | 50 | PP | FITTINGS | 0.67 | 0.046 | 0.00018172
NG29004 | 2009068033 | Отвод 90° PP - d 40 x 40 | шт | 20 | PP | FITTINGS | 1.06 | 0.068 | 0.00030287
NG29005 | 2009068035 | Отвод 90° PP - d 50 x 50 | шт | 10 | PP | FITTINGS | 2.51 | 0.157 | 0.00060573
NG29006 | 2009068037 | Отвод 90° PP - d 63 x 63 | шт | 1 | PP | FITTINGS | 4.27 | 0.291 | 0.0011358
NG29007 | 2009068039 | Отвод 90° PP - d 75 x 75 | шт | 1 | PP | FITTINGS | 6.59 | 0.469 | 0.0018172
NG29008 | 2009068041 | Отвод 90° PP - d 90 x 90 | шт | 1 | PP | FITTINGS | 13.26 | 0.805 | 0.0030287
NG29009 | 2009068023 | Отвод 90° PP - d 110 x 110 | шт | 1 | PP | FITTINGS | 24.56 | 1.367 | 0.004543
NG29101 | 2009068080 | Отвод нипельный 90° PP - d 20 x c 19.5 | шт | 100 | PP | FITTINGS | 0.38 | 0.024 | 6.057e-05
NG29102 | 2009068081 | Отвод нипельный 90° PP - d 25 x c 24.5 | шт | 50 | PP | FITTINGS | 0.62 | 0.038 | 9.086e-05
NG24501 | 2009068005 | Отвод 45° PP - d 20 x 20 | шт | 100 | PP | FITTINGS | 0.44 | 0.021 | 5.192e-05
NG24502 | 2009068007 | Отвод 45° PP - d 25 x 25 | шт | 50 | PP | FITTINGS | 0.62 | 0.03 | 9.086e-05
NG24503 | 2009068009 | Отвод 45° PP - d 32 x 32 | шт | 40 | PP | FITTINGS | 0.91 | 0.045 | 0.00018172
NG24504 | 2009068011 | Отвод 45° PP - d 40 x 40 | шт | 20 | PP | FITTINGS | 1.4 | 0.057 | 0.0002596
NG24505 | 2009068013 | Отвод 45° PP - d 50 x 50 | шт | 1 | PP | FITTINGS | 3.04 | 0.118 | 0.0004543
NG24506 | 2009068015 | Отвод 45° PP - d 63 x 63 | шт | 1 | PP | FITTINGS | 4.89 | 0.244 | 0.0009086
NG24507 | 2009068017 | Отвод 45° PP - d 75 x 75 | шт | 1 | PP | FITTINGS | 7 | 0.35 | 0.0014538
NG24508 | 2009068019 | Отвод 45° PP - d 90 x 90 | шт | 1 | PP | FITTINGS | 13.86 | 0.531 | 0.002596
NG29201 | 2009068073 | Отвод нипельный 45° PP - d 20 x dz 30,0 | шт | 100 | PP | FITTINGS | 0.44 | 0.017 | 5.192e-05
NG29202 | 2009068074 | Отвод нипельный 45° PP - d 25 x dz 35,5 | шт | 50 | PP | FITTINGS | 0.54 | 0.025 | 8.076e-05
NG23001 | 2009068085 | Отвод фиксируемый с ушками PP - d 20 GW1/2" | шт | 20 | PP | FITTINGS | 3.21 | 0.038 | 0.00012875
NG23002 | 2009068086 | Отвод фиксируемый с ушками PP - d 25 GW1/2" | шт | 20 | PP | FITTINGS | 3.57 | 0.045 | 0.0001502
NG22001 | 2009068058 | Отвод c резьбой наружной PP - d 20 GZ1/2" | шт | 30 | PP | FITTINGS | 3.62 | 0.036 | 0.00020027
NG22002 | 2009068060 | Отвод c резьбой наружной PP - d 20 GZ3/4" | шт | 30 | PP | FITTINGS | 4.27 | 0.04 | 0.00020027
NG22003 | 2009068062 | Отвод c резьбой наружной PP - d 25 GZ 1/2" | шт | 20 | PP | FITTINGS | 4.05 | 0.04 | 0.0001502
NG22004 | 2009068064 | Отвод c резьбой наружной PP - d 25 GZ 3/4" | шт | 30 | PP | FITTINGS | 4.66 | 0.048 | 0.00020027
NG22005 | 2009068067 | Отвод c резьбой наружной PP - d 32 GZ 3/4" | шт | 30 | PP | FITTINGS | 4.66 | 0.049 | 0.00030041
NG21001 | 2009068045 | Отвод c резьбой внутренней PP - d 20 GW 1/2" | шт | 20 | PP | FITTINGS | 3.21 | 0.035 | 0.00012875
NG21002 | 2009068047 | Отвод c резьбой внутренней PP - d 20 GW 3/4" | шт | 30 | PP | FITTINGS | 3.69 | 0.04 | 0.0001502
NG21003 | 2009068049 | Отвод c резьбой внутренней PP - d 25 GW 1/2" | шт | 30 | PP | FITTINGS | 3.5 | 0.039 | 0.0001502
NG21004 | 2009068051 | Отвод c резьбой внутренней PP - d 25 GW 3/4" | шт | 30 | PP | FITTINGS | 3.76 | 0.049 | 0.0001502
NG21005 | 2009068054 | Отвод c резьбой внутренней PP - d 32 GW 3/4" | шт | 30 | PP | FITTINGS | 4.08 | 0.047 | 0.00020027
NG51001 | 2009260000 | Тройник редукционный PP - d 25 х 20 х 25 | шт | 20 | PP | FITTINGS | 0.64 | 0.042 | 0.00015143
NG51002 | 2009260022 | Тройник редукционный PP - d 32 х 20 х 32 | шт | 20 | PP | FITTINGS | 1.06 | 0.067 | 0.0002596
NG51003 | 2009260025 | Тройник редукционный PP - d 32 х 25 х 32 | шт | 20 | PP | FITTINGS | 1.1 | 0.065 | 0.0002596
NG51004 | 2009260028 | Тройник редукционный PP - d 40 х 20 х 40 | шт | 20 | PP | FITTINGS | 2.12 | 0.089 | 0.0004543
NG51005 | 2009260029 | Тройник редукционный PP - d 40 х 25 х 40 | шт | 15 | PP | FITTINGS | 2.12 | 0.085 | 0.00040382
NG55001 | 2009260031 | Тройник редукционный PP - d 40 х 32 х 40 | шт | 15 | PP | FITTINGS | 2.21 | 0.097 | 0.00040382
NG51006 | 2009260034 | Тройник редукционный PP - d 50 х 20 х 50 | шт | 1 | PP | FITTINGS | 3.3 | 0.152 | 0.00060573
NG51007 | 2009260035 | Тройник редукционный PP - d 50 х 25 х 50 | шт | 1 | PP | FITTINGS | 3.3 | 0.15 | 0.00055914
NG51008 | 2009260036 | Тройник редукционный PP - d 50 х 32 х 50 | шт | 1 | PP | FITTINGS | 3.3 | 0.143 | 0.00060573
NG55002 | 2009260039 | Тройник редукционный PP - d 50 х 40 х 50 | шт | 1 | PP | FITTINGS | 5.26 | 0.208 | 0.00072688
NG55003 | 2009260042 | Тройник редукционный PP - d 63 х 32 х 63 | шт | 1 | PP | FITTINGS | 7.06 | 0.344 | 0.0012115
NG51009 | 2009260044 | Тройник редукционный PP - d 63 х 40 х 63 | шт | 1 | PP | FITTINGS | 5.51 | 0.355 | 0.001652
NG55004 | 2009260046 | Тройник редукционный PP - d 63 х 50 х 63 | шт | 1 | PP | FITTINGS | 10.12 | 0.4 | 0.001652
NG51010 | 2009260002 | Тройник редукционный PP - d 75 х 40 х 75 | шт | 1 | PP | FITTINGS | 7.92 | 0.549 | 0.0021379
NG51013 | 2009260049 | Тройник редукционный PP - d 90 х 50 х 90 | шт | 1 | PP | FITTINGS | 14.42 | 0.714 | 0.0030287
NG51012 | 2009260051 | Тройник редукционный PP - d 90 х 63х 90 | шт | 1 | PP | FITTINGS | 15.07 | 0.792 | 0.0036344
NG51011 | 2009260053 | Тройник редукционный PP - d 90 х 75 х 90 | шт | 1 | PP | FITTINGS | 15.57 | 0.873 | 0.0030287
NG50001 | 2009257006 | Тройник PP - d 20 х 20 х 20 | шт | 80 | PP | FITTINGS | 0.44 | 0.026 | 9.086e-05
NG50002 | 2009257008 | Тройник PP - d 25 х 25 х 25 | шт | 20 | PP | FITTINGS | 0.54 | 0.037 | 0.00015143
NG50003 | 2009257010 | Тройник PP - d 32 х 32 х 32 | шт | 20 | PP | FITTINGS | 1.02 | 0.066 | 0.0002596
NG50004 | 2009257012 | Тройник PP - d 40 х 40 х 40 | шт | 15 | PP | FITTINGS | 1.35 | 0.088 | 0.00048459
NG50005 | 2009257014 | Тройник PP - d 50 х 50 х 50 | шт | 5 | PP | FITTINGS | 3.3 | 0.195 | 0.00072688
NG50006 | 2009257016 | Тройник PP - d 63 х 63 х 63 | шт | 1 | PP | FITTINGS | 4.73 | 0.36 | 0.0015143
NG50007 | 2009257018 | Тройник PP - d 75 х 75 х 75 | шт | 1 | PP | FITTINGS | 7.76 | 0.564 | 0.0024229
NG50008 | 2009257020 | Тройник PP - d 90 х 90 х 90 | шт | 1 | PP | FITTINGS | 16.1 | 1 | 0.0036344
NG50009 | 2009257000 | Тройник PP - d 110 х 110 х 110 | шт | 1 | PP | FITTINGS | 29.56 | 1.64 | 0.0060573
NG50050 | 2009257037 | Тройник угловой PP - d 20 | шт | 40 | PP | FITTINGS | 0.7 | 0.027 | 0.00010096
NG54001 | 2009057002 | Крестовина PP - d 20 | шт | 40 | PP | FITTINGS | 0.67 | 0.025 | 5.633e-05
NG53001 | 2009257035 | Тройник с резьбой наружной PP - d 20 GZ 1/2" | шт | 20 | PP | FITTINGS | 4.99 | 0.036 | 0.0001502
NG52001 | 2009257024 | Тройник с резьбой внутренней PP - d 20 GW 1/2" | шт | 20 | PP | FITTINGS | 3.96 | 0.039 | 0.0001502
NG52002 | 2009257026 | Тройник с резьбой внутренней PP - d 20 GW 3/4" | шт | 30 | PP | FITTINGS | 4.42 | 0.04 | 0.00020027
NG52003 | 2009257028 | Тройник с резьбой внутренней PP - d 25 GW 1/2" | шт | 20 | PP | FITTINGS | 4.16 | 0.051 | 0.00020191
NG52004 | 2009257030 | Тройник с резьбой внутренней PP - d 25 GW 3/4" | шт | 30 | PP | FITTINGS | 4.49 | 0.052 | 0.00010014
NG52005 | 2009257033 | Тройник с резьбой внутренней PP - d 32 GW 3/4" | шт | 15 | PP | FITTINGS | 4.59 | 0.067 | 0.00030041
NG62001 | 2009065000 | Соединитель разъемный PP - РР d 20 G 3/4" | шт | 20 | PP | FITTINGS | 2.6 | 0.113 | 9.012e-05
NG63501 | 2009105002 | Соединитель свинчиваемый PP - d 20 Gz 3/4" | шт | 50 | PP | FITTINGS | 2.84 | 0.052 | 4.506e-05
NG63502 | 2009105004 | Соединитель свинчиваемый PP - d 25 Gz 1" | шт | 20 | PP | FITTINGS | 3.04 | 0.078 | 0.00018025
NG63001 | 2009271002 | Соединитель разъемный с мет. нипелем PP - d 20 Gz 1/2" | шт | 20 | PP | FITTINGS | 3.42 | 0.121 | 9.012e-05
NG63002 | 2009271004 | Соединитель разъемный с мет. нипелем PP - d 20 Gz 3/4" | шт | 20 | PP | FITTINGS | 4.08 | 0.163 | 9.012e-05
NG63003 | 2009271008 | Соединитель разъемный с мет. нипелем PP - d 25 Gz 3/4" | шт | 20 | PP | FITTINGS | 5.69 | 0.134 | 0.00018025
NG63004 | 2009271006 | Соединитель разъемный с мет. нипелем PP - d 25 Gz 1" | шт | 20 | PP | FITTINGS | 7.58 | 0.163 | 0.00018025
NG80501 | 2009245081 | Втулка 110 PP - без канавки | шт | 1 | PP | FITTINGS | 14.47 | 0.43 | 0.0018172
NG80502 | 2009245077 | Втулка 110 PP - с канавкой | шт | 1 | PP | FITTINGS | 14.47 | 0.43 | 0.0018172
NG70001 | 2009025006 | Заглушка PP - d 20 | шт | 200 | PP | FITTINGS | 0.3 | 0.013 | 3.634e-05
NG70002 | 2009025008 | Заглушка PP - d 25 | шт | 100 | PP | FITTINGS | 0.38 | 0.017 | 5.192e-05
NG70003 | 2009025010 | Заглушка PP - d 32 | шт | 50 | PP | FITTINGS | 0.54 | 0.025 | 7.269e-05
NG70004 | 2009025012 | Заглушка PP - d 40 | шт | 50 | PP | FITTINGS | 1.21 | 0.038 | 0.00014538
NG70005 | 2009025014 | Заглушка PP - d 50 | шт | 1 | PP | FITTINGS | 2.21 | 0.075 | 0.00021379
NG70006 | 2009025016 | Заглушка PP - d 63 | шт | 1 | PP | FITTINGS | 3.3 | 0.146 | 0.0004543
NG70007 | 2009025018 | Заглушка PP - d 75 | шт | 1 | PP | FITTINGS | 5.51 | 0.239 | 0.00072688
NG70008 | 2009025020 | Заглушка PP - d 90 | шт | 1 | PP | FITTINGS | 8.35 | 0.396 | 0.0012115
NG70009 | 2009025000 | Заглушка PP - d 110 | шт | 1 | PP | FITTINGS | 14.47 | 0.582 | 0.0018172
NG90001 | 2009278001 | Кран шаровый PP - d 20 | шт | 10 | PP | FITTINGS | 11.3 | 0.11 | 0.00020027
NG90002 | 2009278002 | Кран шаровый PP - d 25 | шт | 10 | PP | FITTINGS | 15.21 | 0.21 | 0.01
NG90003 | 2009278003 | Кран шаровый PP - d 32 | шт | 5 | PP | FITTINGS | 21.8 | 0.35 | 0.01
NG90004 | 2009278005 | Кран шаровый PP - d 40 | шт | 5 | PP | FITTINGS | 28.85 | 0.58 | 0.0012016
NG90005 | 2009278006 | Кран шаровый PP - d 50 | шт | 2 | PP | FITTINGS | 43.25 | 0.2 | 0.01
NG90006 | 2009277002 | Кран шаровый PP - d 63 | шт | 2 | PP | FITTINGS | 66.96 | 0.24 | 0.0022531
NG90007 | 2009277003 | Кран шаровый PP - d 75 | шт | 1 | PP | FITTINGS | 110.33 | 0.3 | 0.0036049
NG81001 | 2009107036 | Хомут для труб PP d 20 (1уп.-20шт.) | шт | 20 | PP | FITTINGS | 0.36 | 0.01 | 4.543e-05
NG81002 | 2009107038 | Хомут для труб PP d 25 (1уп.-20шт.) | шт | 20 | PP | FITTINGS | 0.38 | 0.013 | 5.192e-05
NG81003 | 2009107040 | Хомут для труб PP d 32 (1уп.-20шт.) | шт | 20 | PP | FITTINGS | 0.44 | 0.017 | 8.26e-05
NG81004 | 2009107042 | Хомут для труб PP d 40 (1уп.-20шт.) | шт | 20 | PP | FITTINGS | 0.62 | 0.028 | 0.00012115
NG81005 | 2009107029 | Хомут для труб PP d 50 (1уп.-20шт.) | шт | 20 | PP | FITTINGS | 0.76 | 0.029 | 0.00015143
NG81006 | 2009107045 | Хомут для труб PP d 63 | шт | 20 | PP | FITTINGS | 0.85 | 0.04 | 0.00030287
NG81007 | 2009107047 | Хомут для труб PP d 75 | шт | 20 | PP | FITTINGS | 1.21 | 0.063 | 0.00036344
NG81008 | 2009107049 | Хомут для труб PP d 90 | шт | 10 | PP | FITTINGS | 1.98 | 0.093 | 0.00060573
K-800212 | 1802265025 | Термостат аналоговый Basic+ 24V | шт | 1 | UH | AUTOMATION | 36.74 | 0 | 0.000243
K-800214 | 1802265024 | Термостат аналоговый Basic+ 230V | шт | 1 | UH | AUTOMATION | 36.74 | 0 | 0.000243
K-800216 | 1802265033 | Термостат аналоговый Basic+ отопление/охлаждение 24В | шт | 1 | UH | AUTOMATION | 60.55 | нет данных | нет данных
K-800218 | 1802265032 | Термостат аналоговый Basic+ отопление/охлаждение 230В | шт | 1 | UH | AUTOMATION | 60.55 | 0 | 0.000243
K-800220 | 1802265021 | Термостат аналоговый Basic+ LCD Standart 24В | шт | 1 | UH | AUTOMATION | 76.57 | 0.12 | 0.000324
K-800222 | 1802265020 | Термостат Basic+ с ЖК-дисплеем Standard 230V | шт | 1 | UH | AUTOMATION | 76.57 | 0 | 0.000243
K-800224 | 1802212016 | Клеммная колодка Basic+ (отопление/охлаждение) 24V - 6 зон | шт | 1 | UH | AUTOMATION | 194.3 | 0 | 0.00544
K-800226 | 1802212015 | Клеммная колодка Basic+ (отопление/охлаждение) 230V - 6 зон | шт | 1 | UH | AUTOMATION | 194.3 | 0.65 | 0.002145
K-800228 | 1802212014 | Клеммная колодка Basic+ (отопление/охлаждение) 24V - 10 зон | шт | 1 | UH | AUTOMATION | 209.17 | 0 | 0.00544
K-800230 | 1802212013 | Клеммная колодка Basic+ (отопление/охлаждение) 230V - 10 зон | шт | 1 | UH | AUTOMATION | 209.17 | 0 | 0.000243
K-800232 | 1802265040 | Трансформатор Basic+ 24В | шт | 1 | UH | AUTOMATION | 87.57 | нет данных | нет данных
04107232 | 1209272000 | Соединитель разъемный PP-R с РН - 32 G1" | шт | 20 | PP | FITTINGS | 13 | 0 | 0.00018025
1938108001 | 1938108001 | головка расширителя для труб PE-Xc/Al/PE-HD Platinum "ЗА ОДИН РАЗ" 14x2,2 | шт | 1 | TOOLS | PUSH | 70.53 | 0.154 | 0
1938108002 | 1938108002 | головка расширителя для труб PE-Xc/Al/PE-HD Platinum "ЗА ОДИН РАЗ" 18x2,5 | шт | 1 | TOOLS | PUSH | 70.53 | 0.146 | 0
1938108003 | 1938108003 | головка расширителя для труб PE-Xc/Al/PE-HD Platinum "ЗА ОДИН РАЗ" 25x3,7 | шт | 1 | TOOLS | PUSH | 70.53 | 0.162 | 0
1938108004 | 1938108004 | головка расширителя для труб PE-Xc/Al/PE-HD Platinum "ЗА ОДИН РАЗ" 32x4,7 | шт | 1 | TOOLS | PUSH | 89.99 | 0.205 | 0
1938108005 | 1938108005 | комплект головок расширителя Push Platinum "ЗА ОДИН РАЗ" | шт | 1 | TOOLS | PUSH | 303.13 | 0.2 | 0.00015
1800191021 | 1800191021 | Шпильки U55 для монтажа с оснасткой Tacker (блок 25 шт.) - 14-18 (55 мм) 500 шт. | упак | 1 | UH | ACCESSORIES | 21.84 | 1.1 | 0.005
1938267164 | 1938267164 | Пресс ручной механический с комплектом головок расширителя Push Platinum "ЗА ОДИН РАЗ" | шт | 1 | TOOLS | PUSH | 1194.62 | нет данных | нет данных
1109271013 | 1109271013 | Соединитель конусный латунный c РВ для труб PE-Xc/Al/PE-HD Platinum - 18x2.5 G3/4" | шт | 15 | PUSH | FITTINGS SCA | 7.76 | 0 | 6.136e-05
1110045017 | 1110045017 | Соединитель латунный свинчиваемый РН для труб PE-Xc/Al/PE-HD Platinum - 18x2.5 G1/2" | шт | 10 | PUSH | FITTINGS SCA | 9.57 | 0 | 6.136e-05
N75080E | 1316157042 | Коллекторная группа из нерж. стали с расходомерами - 8 отводов (серия N75E) | шт | 1 | MANIFOLDS | INOX | 370.62 | 3.805 | 0
N75090E | 1316157045 | Коллекторная группа из нерж. стали с расходомерами - 9 отводов (серия N75E) | шт | 1 | MANIFOLDS | INOX | 394.97 | 4.199 | 0
N75100E | 1316157048 | Коллекторная группа из нерж. Стали с расходомерами - 10 отводов (серия N75E) | шт | 1 | MANIFOLDS | INOX | 438.49 | 4.593 | 0
N75110E | 1316157051 | Коллекторная группа из нерж. стали с расходомерами - 11 отводов (серия N75E) | шт | 1 | MANIFOLDS | INOX | 473.02 | 4.987 | 0
N75120E | 1316157054 | Коллекторная группа из нерж. стали с расходомерами - 12 отводов (серия N75E) | шт | 1 | MANIFOLDS | INOX | 539.91 | 5.381 | 0
1181104N | 1700277001 | Клапан термостатический 1/2" прямой DN15 M30x1,5 | шт | 1 | UH | AUTOMATION | 25.17 | 0.24 | 0.001
1091162N | 1700277000 | Вентиль обратный прямой с предварительной настройкой - Rp1/2" | шт | 1 | UH | AUTOMATION | 12.6 | 0.24 | 0.001
K-600802 | 1802108006 | Головка термостатическая с накладным датчиком - M30x1.5 | шт | 1 | UH | AUTOMATION | 62.04 | 0.242 | 0.0012656
K-310300 | 1818211012 | Плита пенополистирольная с жесткой пленкой PS Profil1 | шт | 1 | UH | ISOLATION | 26.64 | 2.18 | 0.03584
K-310310 | 1818211011 | Пенополистирол с пленкой (Profil 2) | шт | 1 | UH | ISOLATION | 27.36 | 1.3 | 0.02465
K-310320 | 1818211000 | Профилированная жесткая пленка PS (полистирол) Profil3 | шт | 1 | UH | ISOLATION | 21.12 | 0 | 0
K-200502 | 1950267002 | Оснастка для монтажа шпилек | шт | 1 | TOOLS | UH | 279.7 | 2.3 | 0.01962
1129198059 | 1129198059 | Труба PE-RT Ø25x2,5 в бухте 220м | м | 220 | UH | PIPES | 2.66 | 0 | 0.0023716
KPPD | 1936267215 | комплект пресс-клещей типа TH 50/63 | шт | 1 | TOOLS |  | 1765.73 | 13.5 | 0.01
44033-50 KPL | 1948055007 | комплект - пресс ACO102 с пресс-клещами типа "M" 15-28 | шт | 1 | TOOLS |  | 3086.94 | нет данных | нет данных
KPSM | 1948267033 | Комплект пресс-клещей типа "M" REMS с прессом электрическим - 15-35 | шт | 1 | TOOLS |  | 2383.06 | 19.1 | 0.022
KPSD | 1948267130 | Комплект пресс-клещей типа "M" REMS - 42-54 | шт | 1 | TOOLS |  | 1860.1 | 11.42 | 0.0086
KPPNA | 1936267216 | комплект дополнительных инструментов | шт | 1 | TOOLS |  | 734.58 | 7.7 | 0.015
1928270000 | 1928270000 | Направляющая для размотчика | шт | 1 | TOOLS | SERVICE | 24.87 | 1.144 | 0.002
K-150114 | 1829200014 | Трубы PE-Xc с антидиф. защитой d 25х2,5мм (бухта 300м) | м | 300 | UH | PIPES | 6.1 | нет данных | нет данных
1346158000000 | 1346158000000 | Труба коллекторная латунная с ниппелями для конусных соединителей с профилем 2” с шагом между отводами 100 мм | шт | 1 | MANIFOLDS | STANDARD | 467.93 | нет данных | нет данных
1346158001000 | 1346158001000 | Труба коллекторная латунная с ниппелями для конусных соединителей с профилем 2” с шагом между отводами 100 мм | шт | 1 | MANIFOLDS | STANDARD | 679.64 | нет данных | нет данных
1345158030 | 1345158030 | Коллекторная группа из латуни 2” оборудованная ниппелями ¾” на 2 отвода с межосевым расстоянием 100 мм | шт | 1 | MANIFOLDS | STANDARD | 306.53 | 4.98 | 0.01692
1345158031 | 1345158031 | Коллекторная группа из латуни 2” оборудованная ниппелями ¾” на 3 отвода с межосевым расстоянием 100 мм | шт | 1 | MANIFOLDS | STANDARD | 420.23 | 7.3 | 0.01692
1345158032 | 1345158032 | Коллекторная группа из латуни 2” оборудованная ниппелями ¾” на 4 отвода с межосевым расстоянием 100 мм | шт | 1 | MANIFOLDS | STANDARD | 475.97 | 8.62 | 0.01692
1345158033 | 1345158033 | Коллекторная группа из латуни 2” оборудованная ниппелями ¾” на 5 отводов с межосевым расстоянием 100 мм | шт | 1 | MANIFOLDS | STANDARD | 577.36 | 9.94 | 0.02016
1345158034 | 1345158034 | Коллекторная группа из латуни 2” оборудованная ниппелями ¾” на 6 отводов с межосевым расстоянием 100 мм | шт | 1 | MANIFOLDS | STANDARD | 678.26 | 11.7 | 0.02016
1345158035 | 1345158035 | Коллекторная группа из латуни 2” оборудованная ниппелями ¾” на 7 отводов с межосевым расстоянием 100 мм | шт | 1 | MANIFOLDS | STANDARD | 794.81 | 13.02 | 0.02016
1343183013 | 1343183013 | Модульный этажный коллектор – 2 квартиры | шт | 1 | MANIFOLDS | STANDARD | 1062.43 | нет данных | нет данных
1343183014 | 1343183014 | Модульный этажный коллектор – 3 квартиры | шт | 1 | MANIFOLDS | STANDARD | 1478.66 | нет данных | нет данных
1343183015 | 1343183015 | Модульный этажный коллектор – 4 квартиры | шт | 1 | MANIFOLDS | STANDARD | 1796.29 | нет данных | нет данных
1343183016 | 1343183016 | Модульный этажный коллектор – 5 квартир | шт | 1 | MANIFOLDS | STANDARD | 2110.25 | нет данных | нет данных
1343183017 | 1343183017 | Модульный этажный коллектор – 6 квартир | шт | 1 | MANIFOLDS | STANDARD | 2278.19 | нет данных | нет данных
1343183018 | 1343183018 | Модульный этажный коллектор – 7 квартир | шт | 1 | MANIFOLDS | STANDARD | 2621.38 | нет данных | нет данных
1343183019 | 1343183019 | Модульный этажный коллектор – 8 квартир | шт | 1 | MANIFOLDS | STANDARD | 2902.52 | нет данных | нет данных
ZAPR01-KPPD25 | 1936267167 | Комплект пресс-клещей REMS типа U 16-40 с электрическим прессом | шт | 1 | TOOLS | PRESS | 2737.77 | 0 | 0
ZAPR01-KPPD26 | 1936267170 | Пресс электрический d 15-54 230 B - Power Press E Basic Pack - комплект 16,20,26,32,40 | шт | 1 | TOOLS | PRESS | 2737.88 | 20.2 | 0.0223
1346103005 | 1346103005 | Смесительная группа с трехходовым термостатическим смесительным клапаном 20-43 С | шт | 1 | MANIFOLDS | STANDARD UH | 563.99 | нет данных | нет данных
1009286021 | 1009286021 | Отвод настенный PPSU с ушками с РВ ultraPRESS - 16 Rp1/2" L = 40.5 мм | шт | 5 | PRESS | FITTINGS | 7 | 0.07 | 0
1009286022 | 1009286022 | Овод PPSU фиксируемый Press длинный с ушками 16х2/ 1/2” | шт | 2 | PRESS | FITTINGS | 7.68 | 0.09 | 0
1009286023 | 1009286023 | Отвод настенный PPSU с ушками с РВ ultraPRESS - 20 Rp1/2" L = 40.5 мм | шт | 5 | PRESS | FITTINGS | 8.87 | 0.07 | 0
1009286024 | 1009286024 | Отвод настенный PPSU с ушками с РВ ultraPRESS - 20 Rp1/2" L = 52 мм | шт | 2 | PRESS | FITTINGS | 9.8 | 0.08 | 0
1209245018 | 1209245018 | Соединитель PP-R с РН - 25 R1" | шт | 1 | PP | FITTINGS | 5.44 | 0 | 0.00012016
1209245019 | 1209245019 | Соединитель PP-R с РН - 32 R1 1/4" | шт | 1 | PP | FITTINGS | 10.19 | 0 | 0.00012016
1209245020 | 1209245020 | Соединитель PP-R с РВ - 25 G1" | шт | 1 | PP | FITTINGS | 4.49 | 0.098 | 0.0001502
1209238022 | 1209238022 | Вварное седло PP с внутренней резьбой 40х ½” | шт | 20 | PP | FITTINGS | 5.32 | 0.037 | 3.573e-05
1209238023 | 1209238023 | Вварное седло PP с внутренней резьбой 50х ½” | шт | 20 | PP | FITTINGS | 5.56 | 0.054 | 4.603e-05
1700210025 | 1700210025 | Плитка монтажная с выступом металлическая L = 80, 100, 150 мм | шт | 1 | SCA | ACCESSORIES | 8.5 | 0.79 | 0.001
K-085067 | 1009285055 | Отвод настенный латунный с ушками для мон. в карка. Перегор. РН/РВ Press - 16 G1/2" G3/4" L = 78 мм | шт | 2 | PRESS | FITTINGS | 16.87 | 0.363 | 0
04212440 | 1933267004 | Комплект насадок для сварки вварных седел - 40 | шт | 1 | TOOLS | PP | 100.84 | 0.088 | 5.858e-05
04212450 | 1933267005 | Комплект инструмента для монтажа вварных седел 50мм | шт | 1 | TOOLS | PP | 100.84 | 0.11 | 0.001
KPSDU | 1948267031 | Комплект инструмента для монтажа труб д76, 1-108 STEEL/INOX (UAP 100, BP) | шт | 1 | TOOLS | STEEL INOX | 18750.55 | нет данных | нет данных
K-085081 | 1009285101 | Тройник настенный латунный типа U с ушками с РВ ultraPRESS - 16 Rp1/2" L = 41 мм | шт | 5 | PRESS | FITTINGS | 53.2 | 0.314 | 0.00018408
47701-50KPL |  | комплект - пресс ACO102 с пресс-клещами типа "U" | шт | 1 | TOOLS | PRESS | 3258.86 | нет данных | нет данных
901601L1050 | 1109071041 | Отвод с трубкой L-1050, 14х2 | шт | 1 | PUSH | FITTINGS | 46.66 | 0.46 | 0.000564
901315L1050 | 1109261032 | Тройник проходной с трубкой L-1050, 14х2/14х2 | шт | 1 | PUSH | FITTINGS | 34.58 | 0.422 | 0.000564
900183L1050 | 1109261033 | Тройник проходной с трубкой L-1050, 18х2/18х2 | шт | 1 | PUSH | FITTINGS | 36.49 | 0.442 | 0.000564
1109257069 | 1109257069 | Тройник редукционный PPSU Push - 25x3.5/25x3.5/18x2.5 | шт | 5 | PUSH | FITTINGS | 7.07 | 0 | 0
1109257070 | 1109257070 | Тройник латунный Push - 18x2.5 | шт | 10 | PUSH | FITTINGS | 13.77 | 0 | 0
1109257073 | 1109257073 | Тройник редукционный латунный Push - 25x3.5/18x2.5/18x2.5 | шт | 5 | PUSH | FITTINGS | 19.5 | 0 | 0
1109257071 | 1109257071 | Тройник латунный Push/Push Platinum 25×3,5 / 18×2,5 / 25×3,5 | шт | 5 | PUSH | FITTINGS | 24.82 | 0 | 0
1109257072 | 1109257072 | Тройник редукционный латунный Push - 25x3.5/25x3.5/18x2.5 | шт | 5 | PUSH | FITTINGS | 26.75 | 0 | 0
1109257074 | 1109257074 | Тройник латунный Push - 25x3.5 | шт | 5 | PUSH | FITTINGS | 28.48 | 0 | 0
1109068039 | 1109068039 | Отвод 90° латунный Push - 18x2.5 | шт | 10 | PUSH | FITTINGS | 12.18 | 0 | 0
1109068040 | 1109068040 | Отвод 90° латунный Push - 25x3.5 | шт | 5 | PUSH | FITTINGS | 24.82 | 0 | 0
6302715 | 1509044007 | Соединитель с РВ Steel - 22 Rp1" | шт | 10 | STEEL | FITTINGS | 17.5 | 0.148 | 0.01
1948267181 | 1948267181 | Пресс аккумуляторный ACO 203XL | шт | 1 | TOOLS | STEEL INOX | 4204.67 | 3.9 | 0.04314
1129199003 | 1129199003 | Труба PE-Xa с защитой EVOH Push - 32x4.4 бухта 25 м | м | 25 | PUSH | PIPES | 7.63 | 0.455 | 0.003
1209271006 | 1209271006 | Соединитель муфтовый с плоским уплотнением PP-R с РВ - 20 G1/2" | шт | 20 | PP | FITTINGS | 4.28 | 0.304 | 0
1209271007 | 1209271007 | Соединитель муфтовый с плоским уплотнением PP-R с РВ - 20 G3/4" | шт | 20 | PP | FITTINGS | 5.08 | 0 | 0
1209271008 | 1209271008 | Соединитель муфтовый с плоским уплотнением PP-R с РВ - 25 G3/4" | шт | 20 | PP | FITTINGS | 5.67 | 0 | 0
1109042039 | 1109042039 | Соединитель двухсторонний ниппельный латунный Push - 18x2.0/22 | шт | 20 | PUSH | FITTINGS | 7.39 | 0.2 | 0
1109042040 | 1109042040 | Соединитель двухсторонний ниппельный латунный Push - 25x3.5/28 | шт | 5 | PUSH | FITTINGS | 10.36 | 0.3 | 0
1109042041 | 1109042041 | Соединитель двухсторонний ниппельный латунный Push - 32x4.4/35 | шт | 5 | PUSH | FITTINGS | 14.79 | 0.4 | 0
NG60015 | 2009245038 | Муфта PP с внутренней резьбой 32х3/4 (зеленый) | шт | 20 | PP | FITTINGS | 4.83 | 0.08 | 0.00018025
NG40018 | 2009220003 | Муфта PP редукционная 110х63 (зеленый) | шт | 1 | PP | FITTINGS | 9.33 | нет данных | нет данных
NG40024 | 2009220004 | Муфта PP редукционная 110х75 (зеленый) | шт | 1 | PP | FITTINGS | 9.72 | 0 | 0
NG14010 | 2029206034 | Труба PP-RCT PN16 (SDR7,4) Glass 125x14 (зеленый) | м | 4 | PP | PIPES PP STABI | 125.38 | нет данных | нет данных
NG29010 | 2009068021 | Отвод PP 90* 125 (зеленый) | шт | 1 | PP | FITTINGS | 113.09 | нет данных | нет данных
NG63100 | 2009271010 | Соединитель PP разъемный с плоским уплотнением 32х1” (зеленый) | шт | 20 | PP | FITTINGS | 14.18 | нет данных | нет данных
NG29103 | 2009068075 | Отвод PP ниппельный 90* 32 (зеленый) | шт | 50 | PP | FITTINGS | 0.97 | нет данных | нет данных
2265011000 | 2265011000 | Дуга 90° Copper-M 15 | шт | 20 | COPPER | FITTINGS | 12.16 | 1.02 | 0
2265011001 | 2265011001 | Дуга 90° Copper-M 22 | шт | 10 | COPPER | FITTINGS | 18.92 | 1.51 | 0
2265011002 | 2265011002 | Дуга 90° Copper-M 28 | шт | 10 | COPPER | FITTINGS | 23.56 | 2.03 | 0
2265022006 | 2265022006 | Отступ Copper-M 15 | шт | 10 | COPPER | FITTINGS | 10.6 | 0.086 | 0
2265022007 | 2265022007 | Отступ Copper-M 18 | шт | 10 | COPPER | FITTINGS | 12.14 | 0.107 | 0.001
2265022008 | 2265022008 | Отступ Copper-M 22 | шт | 10 | COPPER | FITTINGS | 14.5 | 0.147 | 0.001
2265044000 | 2265044000 | Муфта переходная Copper-M 12 x ВР Rp3/8" | шт | 5 | COPPER | FITTINGS | 6.02 | 0.029 | 0
2265044001 | 2265044001 | Муфта переходная Copper-M 12 x ВР Rp1/2" | шт | 5 | COPPER | FITTINGS | 4.98 | 0.043 | 0
2265044003 | 2265044003 | Муфта переходная Copper-M 15 x ВР Rp1/2" | шт | 10 | COPPER | FITTINGS | 4.44 | 0.046 | 0
2265044004 | 2265044004 | Муфта переходная Copper-M 15 x ВР Rp3/4" | шт | 5 | COPPER | FITTINGS | 11.24 | 0.062 | 0
2265044005 | 2265044005 | Муфта переходная Copper-M 18 x ВР Rp1/2" | шт | 5 | COPPER | FITTINGS | 5.56 | 0.05 | 0
2265044006 | 2265044006 | Муфта переходная Copper-M 18 x ВР Rp3/4" | шт | 5 | COPPER | FITTINGS | 12.62 | 0.064 | 0
2265044007 | 2265044007 | Муфта переходная Copper-M 22 x ВР Rp1/2" | шт | 5 | COPPER | FITTINGS | 7.62 | 0.089 | 0.001
2265044008 | 2265044008 | Муфта переходная Copper-M 22 x ВР Rp3/4" | шт | 5 | COPPER | FITTINGS | 7.78 | 0.066 | 0
2265044009 | 2265044009 | Муфта переходная Copper-M 22 x ВР Rp1" | шт | 5 | COPPER | FITTINGS | 12.22 | 0.096 | 0.01
2265044010 | 2265044010 | Муфта переходная Copper-M 28 x ВР Rp3/4" | шт | 5 | COPPER | FITTINGS | 16.08 | 0.131 | 0.001
2265044011 | 2265044011 | Муфта переходная Copper-M 28 x ВР Rp1" | шт | 5 | COPPER | FITTINGS | 14.32 | 0.099 | 0
2265044012 | 2265044012 | Муфта переходная Copper-M 28 x ВР Rp1 1/4" | шт | 5 | COPPER | FITTINGS | 23.06 | 0.147 | 0.001
2265044013 | 2265044013 | Муфта переходная Copper-M 35 x ВР Rp1" | шт | 5 | COPPER | FITTINGS | 19.72 | 0.156 | 0.001
2265044014 | 2265044014 | Муфта переходная Copper-M 35 x ВР Rp1 1/4" | шт | 5 | COPPER | FITTINGS | 18.92 | 0.15 | 0
2265044015 | 2265044015 | Муфта переходная Copper-M 42 x ВР Rp1 1/4" | шт | 1 | COPPER | FITTINGS | 26.22 | 0.171 | 0
2265044016 | 2265044016 | Муфта переходная Copper-M 42 x ВР Rp1 1/2" | шт | 1 | COPPER | FITTINGS | 26.88 | 0.2 | 0
2265044017 | 2265044017 | Муфта переходная Copper-M 54 x ВР Rp2" | шт | 1 | COPPER | FITTINGS | 78.68 | 0.317 | 0
2265045000 | 2265045000 | Муфта переходная Copper-M 12 x НР R3/8" | шт | 5 | COPPER | FITTINGS | 5.34 | 0.034 | 0
2265045001 | 2265045001 | Муфта переходная Copper-M 12 x НР R1/2" | шт | 5 | COPPER | FITTINGS | 6.02 | 0.053 | 0
2265045003 | 2265045003 | Муфта переходная Copper-M 15 x НР R1/2" | шт | 10 | COPPER | FITTINGS | 4.44 | 0.049 | 0
2265045004 | 2265045004 | Муфта переходная Copper-M 15 x НР R3/4" | шт | 5 | COPPER | FITTINGS | 6.8 | 0.066 | 0
2265045005 | 2265045005 | Муфта переходная Copper-M 18 x НР R1/2" | шт | 5 | COPPER | FITTINGS | 5 | 0.054 | 0
2265045006 | 2265045006 | Муфта переходная Copper-M 18 x НР R3/4" | шт | 5 | COPPER | FITTINGS | 5.54 | 0.077 | 0.001
2265045007 | 2265045007 | Муфта переходная Copper-M 22 x НР R1/2" | шт | 5 | COPPER | FITTINGS | 7.62 | 0.069 | 0.001
2265045008 | 2265045008 | Муфта переходная Copper-M 22 x НР R3/4" | шт | 10 | COPPER | FITTINGS | 6.74 | 0.076 | 0
2265045009 | 2265045009 | Муфта переходная Copper-M 22 x НР R1" | шт | 5 | COPPER | FITTINGS | 9.92 | 0.106 | 0.001
2265045010 | 2265045010 | Муфта переходная Copper-M 28 x НР R3/4" | шт | 5 | COPPER | FITTINGS | 21.78 | 0.098 | 0.001
2265045011 | 2265045011 | Муфта переходная Copper-M 28 x НР R1 | шт | 5 | COPPER | FITTINGS | 13.46 | 0.115 | 0.001
2265045012 | 2265045012 | Муфта переходная Copper-M 28 x НР R1 1/4" | шт | 5 | COPPER | FITTINGS | 27.28 | 0.163 | 0.001
2265045013 | 2265045013 | Муфта переходная Copper-M 35 x НР R1" | шт | 5 | COPPER | FITTINGS | 24.02 | 0.137 | 0.001
2265045014 | 2265045014 | Муфта переходная Copper-M 35 x НР R1 1/4" | шт | 5 | COPPER | FITTINGS | 29.24 | 0.163 | 0.001
2265045015 | 2265045015 | Муфта переходная Copper-M 42 x НР R1 1/4" | шт | 1 | COPPER | FITTINGS | 40.64 | 0.244 | 0
2265045016 | 2265045016 | Муфта переходная Copper-M 42 x НР R1 1/2" | шт | 1 | COPPER | FITTINGS | 29.34 | 0.234 | 0
2265045017 | 2265045017 | Муфта переходная Copper-M 54 x НР R2" | шт | 1 | COPPER | FITTINGS | 48.16 | 0.339 | 0
2265045019 | 2265045019 | Муфта переходная Copper-M 76.1 x НР R2 1/2" | шт | 1 | COPPER | FITTINGS | 161.44 | 0.1 | 0
2265045021 | 2265045021 | Муфта переходная Copper-M 88.9 x НР R3" | шт | 1 | COPPER | FITTINGS | 188.7 | 1.576 | 0
2265065000 | 2265065000 | Соединитель разъемный Copper-M 15 | шт | 5 | COPPER | FITTINGS | 37.48 | 0.133 | 0
2265065001 | 2265065001 | Соединитель разъемный Copper-M 18 | шт | 5 | COPPER | FITTINGS | 32.74 | 0.126 | 0.001
2265065002 | 2265065002 | Соединитель разъемный Copper - 22 | шт | 5 | COPPER | FITTINGS | 49.16 | 0.218 | 0.001
2265065003 | 2265065003 | Соединитель разъемный Copper-M 28 | шт | 5 | COPPER | FITTINGS | 56.16 | 0.316 | 0.002
2265065004 | 2265065004 | Соединитель разъемный Copper-M 35 | шт | 5 | COPPER | FITTINGS | 52.18 | 0.395 | 0
2265065005 | 2265065005 | Соединитель разъемный Copper-M 42 | шт | 1 | COPPER | FITTINGS | 90.44 | 0.54 | 0
2265065006 | 2265065006 | Соединитель разъемный Copper-M 54 | шт | 1 | COPPER | FITTINGS | 84.16 | 0.86 | 0
2265069003 | 2265069003 | Отвод 90° с внутренней резьбой Copper-M - 15 x Rp1/2" | шт | 10 | COPPER | FITTINGS | 8.4 | 0.09 | 0
2265069004 | 2265069004 | Отвод 90° с внутренней резьбой Copper-M - 18 x Rp1/2" | шт | 5 | COPPER | FITTINGS | 20.54 | 0.095 | 0.001
2265069006 | 2265069006 | Отвод 90° с внутренней резьбой Copper-M - 22 x Rp1/2" | шт | 5 | COPPER | FITTINGS | 27.56 | 0.072 | 0.001
2265069007 | 2265069007 | Отвод 90° с внутренней резьбой Copper-M - 22 x Rp3/4" | шт | 5 | COPPER | FITTINGS | 16.36 | 0.13 | 0
2265069008 | 2265069008 | Отвод 90° с внутренней резьбой Copper-M - 28 x Rp1" | шт | 5 | COPPER | FITTINGS | 30.38 | 0.199 | 0.001
2265069009 | 2265069009 | Отвод 90° с внутренней резьбой Copper-M - 35 x Rp1 1/4" | шт | 5 | COPPER | FITTINGS | 52.56 | 0.333 | 0
2265070003 | 2265070003 | Отвод 90° с наружной резьбой Copper-M - 15 x R1/2" | шт | 10 | COPPER | FITTINGS | 12.62 | 0.085 | 0
2265070004 | 2265070004 | Отвод 90° с наружной резьбой Copper-M - 18 x R1/2" | шт | 5 | COPPER | FITTINGS | 26.14 | 0.098 | 0.001
2265070006 | 2265070006 | Отвод 90° с наружной резьбой Copper-M - 22 x R3/4" | шт | 5 | COPPER | FITTINGS | 26.38 | 0.145 | 0.001
2265070007 | 2265070007 | Отвод 90° с наружной резьбой Copper-M - 28 x R1" | шт | 5 | COPPER | FITTINGS | 41.64 | 0.226 | 0.001
2265070008 | 2265070008 | Отвод 90° с наружной резьбой Copper-M - 35 x R1 1/4" | шт | 5 | COPPER | FITTINGS | 55.06 | 0.217 | 0
2265070009 | 2265070009 | Отвод 90° с наружной резьбой Copper-M - 42 x R1 1/2" | шт | 1 | COPPER | FITTINGS | 85.06 | 0.444 | 0
2265070010 | 2265070010 | Отвод 90° с наружной резьбой Copper-M - 54 x R2" | шт | 1 | COPPER | FITTINGS | 119.52 | 0.596 | 0
2265091002 | 2265091002 | Фланец Copper-M 88.9 DN80 | шт | 1 | COPPER | FITTINGS | 153.48 | 4.36 | 0
2265091003 | 2265091003 | Фланец Copper-M 108 DN100 | шт | 1 | COPPER | FITTINGS | 309.58 | 0 | 0
2265091004 | 2265091004 | Фланец Copper-M 76.1 DN65 | шт | 1 | COPPER | FITTINGS | 124.82 | 0 | 0
2265105000 | 2265105000 | Соединитель с плоским уплотнителем Copper-M ВР 15 x G3/4" | шт | 5 | COPPER | FITTINGS | 8.02 | 0.075 | 0
2265105001 | 2265105001 | Соединитель с плоским уплотнителем Copper-M ВР 18 x G3/4" | шт | 5 | COPPER | FITTINGS | 9.58 | 0.077 | 0
2265105002 | 2265105002 | Соединитель с плоским уплотнителем Copper-M ВР 22 x G1" | шт | 5 | COPPER | FITTINGS | 9.18 | 0.105 | 0
2265105003 | 2265105003 | Соединитель с плоским уплотнителем Copper-M ВР 28 x G1 1/4" | шт | 5 | COPPER | FITTINGS | 15.62 | 0.175 | 0.001
2265105004 | 2265105004 | Соединитель с плоским уплотнителем Copper-M ВР 35 x G1 1/2" | шт | 5 | COPPER | FITTINGS | 18.58 | 0.178 | 0
2265105005 | 2265105005 | Соединитель с плоским уплотнителем Copper-M ВР 42 x G1 3/4" | шт | 5 | COPPER | FITTINGS | 62.04 | 0.312 | 0
2265105006 | 2265105006 | Соединитель с плоским уплотнителем Copper-M ВР 54 x G2 3/8" | шт | 1 | COPPER | FITTINGS | 61 | 0.489 | 0
2265119001 | 2265119001 | Соединитель Copper-M ВР 15 x Rp1/2" | шт | 5 | COPPER | FITTINGS | 34.48 | 0.105 | 0
2265119002 | 2265119002 | Соединитель Copper-M ВР 15 x Rp3/4" | шт | 5 | COPPER | FITTINGS | 33.78 | 0.133 | 0
2265119003 | 2265119003 | Соединитель Copper-M ВР 18 x Rp1/2" | шт | 5 | COPPER | FITTINGS | 34.32 | 0.108 | 0.001
2265119004 | 2265119004 | Соединитель Copper-M ВР 18 x Rp3/4" | шт | 5 | COPPER | FITTINGS | 37.9 | 0.136 | 0.001
2265119005 | 2265119005 | Соединитель Copper-M ВР 22 x Rp3/4" | шт | 5 | COPPER | FITTINGS | 47.06 | 0.184 | 0
2265119006 | 2265119006 | Соединитель Copper-M ВР 22 x Rp1" | шт | 5 | COPPER | FITTINGS | 58.6 | 0.213 | 0
2265119007 | 2265119007 | Соединитель разъемный с РВ Copper - 28 Rp1" | шт | 5 | COPPER | FITTINGS | 55.5 | 0.269 | 0.001
2265119008 | 2265119008 | Соединитель разъемный с РВ Copper - 35 Rp1 1/4" | шт | 5 | COPPER | FITTINGS | 54.04 | 0.367 | 0.002
2265119009 | 2265119009 | Соединитель Copper-M ВР 42 x Rp1"1/2 | шт | 1 | COPPER | FITTINGS | 90.44 | 0.558 | 0
2265119010 | 2265119010 | Соединитель Copper-M ВР 54 x Rp2" | шт | 1 | COPPER | FITTINGS | 107.9 | 0.743 | 0
2265182001 | 2265182001 | Прокладка O-Ring EPDM 76.1 | шт | 5 | COPPER | FITTINGS | 9.26 | 0.012 | 0
2265182002 | 2265182002 | Прокладка O-Ring EPDM 88.9 | шт | 5 | COPPER | FITTINGS | 9.06 | 0.018 | 0
2265182003 | 2265182003 | Прокладка O-Ring EPDM 108 | шт | 5 | COPPER | FITTINGS | 9.26 | 0.034 | 0
2265221000 | 2265221000 | Переходная муфта Copper-M 15/12 | шт | 10 | COPPER | FITTINGS | 2.76 | 0.008 | 0
2265221002 | 2265221002 | Переходная муфта Copper-M 18/15 | шт | 10 | COPPER | FITTINGS | 3.96 | 0.012 | 0
2265221003 | 2265221003 | Переходная муфта Copper-M 22/15 | шт | 10 | COPPER | FITTINGS | 4.46 | 0.021 | 0
2265221004 | 2265221004 | Переходная муфта Copper-M 22/18 | шт | 10 | COPPER | FITTINGS | 4.46 | 0.021 | 0
2265221005 | 2265221005 | Переходная муфта Copper-M 28/15 | шт | 10 | COPPER | FITTINGS | 8.18 | 0.034 | 0
2265221006 | 2265221006 | Переходная муфта Copper-M 28/18 | шт | 5 | COPPER | FITTINGS | 8.16 | 0.033 | 0
2265221007 | 2265221007 | Переходная муфта Copper-M 28/22 | шт | 10 | COPPER | FITTINGS | 8.62 | 0.065 | 0
2265221008 | 2265221008 | Переходная муфта Copper-M 35/22 | шт | 5 | COPPER | FITTINGS | 9.78 | 0.088 | 0.001
2265221009 | 2265221009 | Переходная муфта Copper-M 35/28 | шт | 5 | COPPER | FITTINGS | 10.48 | 0.094 | 0.001
2265221010 | 2265221010 | Переходная муфта Copper-M 42/22 | шт | 1 | COPPER | FITTINGS | 19.72 | 0.092 | 0
2265221011 | 2265221011 | Переходная муфта Copper-M 42/28 | шт | 1 | COPPER | FITTINGS | 19.64 | 0.085 | 0
2265221012 | 2265221012 | Переходная муфта Copper-M 42/35 | шт | 1 | COPPER | FITTINGS | 17.78 | 0.081 | 0
2265221013 | 2265221013 | Переходная муфта Copper-M 54/28 | шт | 1 | COPPER | FITTINGS | 49.28 | 0.14 | 0
2265221014 | 2265221014 | Переходная муфта Copper-M 54/35 | шт | 1 | COPPER | FITTINGS | 27.32 | 0.142 | 0
2265221015 | 2265221015 | Переходная муфта Copper-M 54/42 | шт | 1 | COPPER | FITTINGS | 22.18 | 0.136 | 0
2265221021 | 2265221021 | Переходная муфта Copper-M 76.1/42 | шт | 1 | COPPER | FITTINGS | 95.06 | 0.421 | 0
2265221022 | 2265221022 | Переходная муфта Copper-M 76.1/54 | шт | 1 | COPPER | FITTINGS | 110.5 | 0.458 | 0
2265221025 | 2265221025 | Переходная муфта Copper-M 88.9/54 | шт | 1 | COPPER | FITTINGS | 102.16 | 0.617 | 0
2265221026 | 2265221026 | Переходная муфта Copper-M 88.9/76.1 | шт | 1 | COPPER | FITTINGS | 149.96 | 0.766 | 0
2265221028 | 2265221028 | Переходная муфта Copper-M 108/54 | шт | 1 | COPPER | FITTINGS | 171.92 | 0.971 | 0
2265221030 | 2265221030 | Переходная муфта Copper-M 108/76.1 | шт | 1 | COPPER | FITTINGS | 314.98 | 1.106 | 0
2265221031 | 2265221031 | Переходная муфта Copper-M 108/88.9 | шт | 1 | COPPER | FITTINGS | 190.28 | 1.166 | 0
2265245000 | 2265245000 | Муфта Copper-M 12 | шт | 10 | COPPER | FITTINGS | 3.3 | 0.005 | 0
2265245001 | 2265245001 | Муфта Copper-M 15 | шт | 10 | COPPER | FITTINGS | 3.56 | 0.032 | 0
2265245002 | 2265245002 | Муфта Copper-M 18 | шт | 10 | COPPER | FITTINGS | 4.2 | 0.042 | 0
2265245003 | 2265245003 | Муфта Copper-M 22 | шт | 10 | COPPER | FITTINGS | 4.98 | 0.052 | 0
2265245004 | 2265245004 | Муфта Copper-M 28 | шт | 5 | COPPER | FITTINGS | 9.06 | 0.066 | 0
2265245005 | 2265245005 | Муфта Copper-M 35 | шт | 5 | COPPER | FITTINGS | 11.8 | 0.09 | 0.001
2265245006 | 2265245006 | Муфта Copper-M 42 | шт | 1 | COPPER | FITTINGS | 20.94 | 0.157 | 0
2265245007 | 2265245007 | Муфта Copper-M 54 | шт | 1 | COPPER | FITTINGS | 25.68 | 0.227 | 0
2265245009 | 2265245009 | Муфта Copper-M 76.1 | шт | 1 | COPPER | FITTINGS | 139.58 | 0.935 | 0
2265245010 | 2265245010 | Муфта Copper-M 88.9 | шт | 1 | COPPER | FITTINGS | 161.84 | 1.267 | 0
2265245011 | 2265245011 | Муфта Copper-M 108 | шт | 1 | COPPER | FITTINGS | 217.72 | 1.875 | 0
2265245013 | 2265245013 | Удлинитель Copper-M 15 | шт | 5 | COPPER | FITTINGS | 14.84 | 0.055 | 0
2265245014 | 2265245014 | Удлинитель Copper-M 18 | шт | 5 | COPPER | FITTINGS | 18 | 0.07 | 0.001
2265245015 | 2265245015 | Удлинитель Copper-M 22 | шт | 5 | COPPER | FITTINGS | 18.8 | 0.09 | 0.001
2265245016 | 2265245016 | Удлинитель Copper-M 28 | шт | 5 | COPPER | FITTINGS | 22.26 | 0.119 | 0
2265245017 | 2265245017 | Удлинитель Copper-M 35 | шт | 5 | COPPER | FITTINGS | 23.78 | 0.166 | 0.001
2265245018 | 2265245018 | Удлинитель Copper-M 42 | шт | 1 | COPPER | FITTINGS | 28.76 | 0.247 | 0
2265245019 | 2265245019 | Удлинитель Copper-M 54 | шт | 1 | COPPER | FITTINGS | 43.74 | 0.37 | 0
2265245020 | 2265245020 | Удлинитель Copper-M 76.1 | шт | 1 | COPPER | FITTINGS | 181.36 | 0.85 | 0
2265245021 | 2265245021 | Удлинитель Copper-M 88.9 | шт | 1 | COPPER | FITTINGS | 117.36 | 0.88 | 0
2265245022 | 2265245022 | Удлинитель Copper-M 108 | шт | 1 | COPPER | FITTINGS | 220.42 | 1.17 | 0
2265250000 | 2265250000 | Заглушка Copper-M 15 | шт | 10 | COPPER | FITTINGS | 7.56 | 0.018 | 0
2265250001 | 2265250001 | Заглушка Copper-M 18 | шт | 10 | COPPER | FITTINGS | 9.14 | 0.024 | 0.001
2265250002 | 2265250002 | Заглушка Copper-M 22 | шт | 10 | COPPER | FITTINGS | 10.64 | 0.029 | 0
2265250003 | 2265250003 | Заглушка Copper-M 28 | шт | 5 | COPPER | FITTINGS | 16.48 | 0.04 | 0.001
2265250004 | 2265250004 | Заглушка Copper-M 35 | шт | 2 | COPPER | FITTINGS | 18.7 | 0.052 | 0.001
2265250005 | 2265250005 | Заглушка Copper-M 42 | шт | 1 | COPPER | FITTINGS | 31.72 | 0.105 | 0
2265250006 | 2265250006 | Заглушка Copper-M 54 | шт | 1 | COPPER | FITTINGS | 43.04 | 0.119 | 0
2265250007 | 2265250007 | Заглушка Copper-M 76.1 | шт | 1 | COPPER | FITTINGS | 129.76 | 0.736 | 0
2265250008 | 2265250008 | Заглушка Copper-M 108 | шт | 1 | COPPER | FITTINGS | 192.68 | 1.09 | 0
2265250011 | 2265250011 | Заглушка Copper-M 88.9 | шт | 1 | COPPER | FITTINGS | 149.72 | 0.76 | 0
2265257001 | 2265257001 | Тройник Copper-M 12 | шт | 10 | COPPER | FITTINGS | 4.7 | 0.053 | 0
2265257002 | 2265257002 | Тройник Copper-M 15 | шт | 10 | COPPER | FITTINGS | 5.86 | 0.07 | 0
2265257003 | 2265257003 | Тройник Copper-M 18 | шт | 10 | COPPER | FITTINGS | 7.16 | 0.093 | 0
2265257004 | 2265257004 | Тройник Copper-M 22 | шт | 10 | COPPER | FITTINGS | 9.04 | 0.127 | 0
2265257005 | 2265257005 | Тройник Copper-M 28 | шт | 5 | COPPER | FITTINGS | 15.48 | 0.175 | 0
2265257006 | 2265257006 | Тройник Copper-M 35 | шт | 5 | COPPER | FITTINGS | 24.88 | 0.255 | 0.001
2265257007 | 2265257007 | Тройник Copper-M 42 | шт | 1 | COPPER | FITTINGS | 46.58 | 0.374 | 0
2265257008 | 2265257008 | Тройник Copper-M 54 | шт | 1 | COPPER | FITTINGS | 65.54 | 0.571 | 0
2265257010 | 2265257010 | Тройник Copper-M 76.1 | шт | 1 | COPPER | FITTINGS | 328.22 | 2.086 | 0
2265257011 | 2265257011 | Тройник Copper-M 88.9 | шт | 1 | COPPER | FITTINGS | 355.46 | 3.083 | 0
2265257012 | 2265257012 | Тройник Copper-M 108 | шт | 1 | COPPER | FITTINGS | 615.52 | 4.414 | 0
2265258001 | 2265258001 | Тройник Copper-M ВР 15 x Rp1/2" | шт | 5 | COPPER | FITTINGS | 14.76 | 0.118 | 0
2265258002 | 2265258002 | Тройник Copper-M ВР 18 x Rp1/2" | шт | 5 | COPPER | FITTINGS | 27.42 | 0.135 | 0.001
2265258003 | 2265258003 | Тройник Copper-M ВР 22 x Rp1/2" | шт | 5 | COPPER | FITTINGS | 22.66 | 0.152 | 0.001
2265258004 | 2265258004 | Тройник Copper-M ВР 22 x Rp3/4" | шт | 5 | COPPER | FITTINGS | 30.52 | 0.2 | 0.001
2265258005 | 2265258005 | Тройник Copper-M ВР 28 x Rp1/2" | шт | 5 | COPPER | FITTINGS | 28.94 | 0.2 | 0
2265258006 | 2265258006 | Тройник Copper-M ВР 28 x Rp3/4" | шт | 5 | COPPER | FITTINGS | 35.82 | 0.199 | 0.001
2265258007 | 2265258007 | Тройник Copper-M ВР 35 x Rp1/2" | шт | 5 | COPPER | FITTINGS | 41.38 | 0.227 | 0
2265258008 | 2265258008 | Тройник Copper-M ВР 42 x Rp1/2" | шт | 1 | COPPER | FITTINGS | 52.36 | 0.248 | 0
2265258009 | 2265258009 | Тройник Copper-M ВР 54 x Rp1/2" | шт | 1 | COPPER | FITTINGS | 72.52 | 0.542 | 0
2265260002 | 2265260002 | Тройник редукционный Copper-M 18/15/18 | шт | 10 | COPPER | FITTINGS | 6.72 | 0.086 | 0
2265260003 | 2265260003 | Тройник редукционный Copper-M 22/15/22 | шт | 10 | COPPER | FITTINGS | 8.14 | 0.12 | 0
2265260004 | 2265260004 | Тройник редукционный Copper-M 22/18/22 | шт | 10 | COPPER | FITTINGS | 8.94 | 0.123 | 0
2265260005 | 2265260005 | Тройник редукционный Copper-M 28/15/28 | шт | 5 | COPPER | FITTINGS | 17.92 | 0.168 | 0
2265260006 | 2265260006 | Тройник редукционный Copper-M 28/18/28 | шт | 5 | COPPER | FITTINGS | 24.54 | 0.175 | 0
2265260007 | 2265260007 | Тройник редукционный Copper-M 28/22/28 | шт | 5 | COPPER | FITTINGS | 18.18 | 0.175 | 0
2265260008 | 2265260008 | Тройник редукционный Copper-M 35/15/35 | шт | 5 | COPPER | FITTINGS | 24.08 | 0.16 | 0
2265260009 | 2265260009 | Тройник редукционный Copper-M 35/22/35 | шт | 5 | COPPER | FITTINGS | 24.2 | 0.244 | 0.001
2265260010 | 2265260010 | Тройник редукционный Copper-M 35/28/35 | шт | 5 | COPPER | FITTINGS | 24.64 | 0.244 | 0
2265260012 | 2265260012 | Тройник редукционный Copper-M 42/22/42 | шт | 1 | COPPER | FITTINGS | 43.26 | 0.327 | 0
2265260013 | 2265260013 | Тройник редукционный Copper-M 42/28/42 | шт | 1 | COPPER | FITTINGS | 46.12 | 0.343 | 0
2265260014 | 2265260014 | Тройник редукционный Copper-M 42/35/42 | шт | 1 | COPPER | FITTINGS | 46.94 | 0.361 | 0
2265260015 | 2265260015 | Тройник редукционный Copper-M 54/22/54 | шт | 1 | COPPER | FITTINGS | 88.88 | 0.473 | 0
2265260016 | 2265260016 | Тройник редукционный Copper-M 54/28/54 | шт | 1 | COPPER | FITTINGS | 94.42 | 0.5 | 0
2265260017 | 2265260017 | Тройник редукционный Copper-M 54/35/54 | шт | 1 | COPPER | FITTINGS | 71.24 | 0.518 | 0
2265260018 | 2265260018 | Тройник редукционный Copper-M 54/42/54 | шт | 1 | COPPER | FITTINGS | 56.02 | 0.552 | 0
2265260019 | 2265260019 | Тройник редукционный Copper-M 76.1/35/76.1 | шт | 1 | COPPER | FITTINGS | 272.96 | 1.58 | 0
2265260020 | 2265260020 | Тройник редукционный Copper-M 76.1/42/76.1 | шт | 1 | COPPER | FITTINGS | 285.08 | 1.661 | 0
2265260021 | 2265260021 | Тройник редукционный Copper-M 76.1/54/76.1 | шт | 1 | COPPER | FITTINGS | 311.64 | 1.698 | 0
2265260022 | 2265260022 | Тройник редукционный Copper-M 88.9/54/88.9 | шт | 1 | COPPER | FITTINGS | 324.72 | 2.244 | 0
2265260023 | 2265260023 | Тройник редукционный Copper-M 88.9/76.1/88.9 | шт | 1 | COPPER | FITTINGS | 335.46 | 2.8 | 0
2265260030 | 2265260030 | Тройник редукционный Copper-M 108/76.1/108 | шт | 1 | COPPER | FITTINGS | 9.26 | 0 | 0
2265260031 | 2265260031 | Тройник редукционный Copper-M 108/88.9/108 | шт | 1 | COPPER | FITTINGS | 9.26 | нет данных | нет данных
2265272002 | 2265272002 | Соединитель Copper-M НР 15 x R1/2" | шт | 5 | COPPER | FITTINGS | 23.16 | 0.128 | 0
2265272003 | 2265272003 | Соединитель Copper-M НР 15 x R3/4" | шт | 5 | COPPER | FITTINGS | 30.98 | 0.148 | 0
2265272004 | 2265272004 | Соединитель Copper-M НР 18 x R1/2" | шт | 5 | COPPER | FITTINGS | 29.58 | 0.13 | 0.001
2265272005 | 2265272005 | Соединитель Copper-M НР 18 x R3/4" | шт | 5 | COPPER | FITTINGS | 32.76 | 0.151 | 0.001
2265272006 | 2265272006 | Соединитель Copper-M НР 22 x R1/2" | шт | 5 | COPPER | FITTINGS | 53.52 | 0.21 | 0.001
2265272007 | 2265272007 | Соединитель Copper-M НР 22 x R3/4" | шт | 5 | COPPER | FITTINGS | 34.32 | 0.21 | 0.001
2265272008 | 2265272008 | Соединитель Copper-M НР 22 x R1" | шт | 5 | COPPER | FITTINGS | 51.08 | 0.256 | 0.001
2265272009 | 2265272009 | Соединитель Copper-M НР 28 x R1" | шт | 5 | COPPER | FITTINGS | 45 | 0.314 | 0
2265272010 | 2265272010 | Соединитель Copper-M НР 35 x R1 1/4" | шт | 5 | COPPER | FITTINGS | 58.18 | 0.413 | 0.001
2265272011 | 2265272011 | Соединитель Copper-M НР 42 x R1 1/2" | шт | 1 | COPPER | FITTINGS | 47.22 | 0.625 | 0
2265272012 | 2265272012 | Соединитель Copper-M НР 54 x R2" | шт | 1 | COPPER | FITTINGS | 126.56 | 0.908 | 0
2265286001 | 2265286001 | Отвод фиксируемый Copper-M ВР 15 x Rp1/2" | шт | 10 | COPPER | FITTINGS | 11.8 | 0.104 | 0
2265286002 | 2265286002 | Отвод фиксируемый Copper-M ВР 18 x Rp1/2" | шт | 5 | COPPER | FITTINGS | 23.16 | 0.115 | 0.001
2265286003 | 2265286003 | Отвод фиксируемый Copper-M ВР 22 x Rp3/4" | шт | 5 | COPPER | FITTINGS | 35.1 | 0.154 | 0
2265286004 | 2265286004 | Отвод фиксируемый длинный Copper-M ВР 15 x Rp1/2" | шт | 5 | COPPER | FITTINGS | 20.34 | 0.169 | 0
2265302000 | 2265302000 | Отвод 90° Copper-M 12 | шт | 10 | COPPER | FITTINGS | 3.12 | 0.033 | 0
2265302001 | 2265302001 | Отвод 90° Copper-M 15 | шт | 10 | COPPER | FITTINGS | 3.26 | 0.047 | 0
2265302002 | 2265302002 | Отвод 90° Copper-M 18 | шт | 10 | COPPER | FITTINGS | 4.22 | 0.059 | 0
2265302003 | 2265302003 | Отвод 90° Copper-M 22 | шт | 10 | COPPER | FITTINGS | 5.54 | 0.082 | 0.001
2265302004 | 2265302004 | Отвод 90° Copper-M 28 | шт | 5 | COPPER | FITTINGS | 10.72 | 0.12 | 0.001
2265302005 | 2265302005 | Отвод 90° Copper-M 35 | шт | 5 | COPPER | FITTINGS | 19.92 | 0.178 | 0.001
2265302006 | 2265302006 | Отвод 90° Copper-M 42 | шт | 1 | COPPER | FITTINGS | 40.56 | 0.278 | 0
2265302007 | 2265302007 | Отвод 90° Copper-M 54 | шт | 1 | COPPER | FITTINGS | 64.6 | 0.432 | 0
2265302009 | 2265302009 | Отвод 90° Copper-M 76.1 | шт | 1 | COPPER | FITTINGS | 209.48 | 1.561 | 0
2265302010 | 2265302010 | Отвод 90° Copper-M 88.9 | шт | 1 | COPPER | FITTINGS | 242.4 | 2.456 | 0
2265302011 | 2265302011 | Отвод 90° Copper-M 108 | шт | 1 | COPPER | FITTINGS | 328.64 | 3.374 | 0
2265303001 | 2265303001 | Отвод 45° Copper-M 15 | шт | 10 | COPPER | FITTINGS | 3.9 | 0.039 | 0
2265303002 | 2265303002 | Отвод 45° Copper-M 18 | шт | 10 | COPPER | FITTINGS | 3.94 | 0.051 | 0
2265303003 | 2265303003 | Отвод 45° Copper-M 22 | шт | 10 | COPPER | FITTINGS | 4.9 | 0.07 | 0
2265303004 | 2265303004 | Отвод 45° Copper-M 28 | шт | 5 | COPPER | FITTINGS | 14.72 | 0.099 | 0.001
2265303005 | 2265303005 | Отвод 45° Copper-M 35 | шт | 5 | COPPER | FITTINGS | 20.5 | 0.137 | 0.001
2265303006 | 2265303006 | Отвод 45° Copper-M 42 | шт | 1 | COPPER | FITTINGS | 33.06 | 0.211 | 0
2265303007 | 2265303007 | Отвод 45° Copper-M 54 | шт | 1 | COPPER | FITTINGS | 47.06 | 0.32 | 0
2265303009 | 2265303009 | Отвод 45° Copper-M 76.1 | шт | 1 | COPPER | FITTINGS | 175.78 | 1.07 | 0
2265303010 | 2265303010 | Отвод 45° Copper-M 88.9 | шт | 1 | COPPER | FITTINGS | 206.98 | 1.909 | 0
2265303011 | 2265303011 | Отвод 45° Copper-M 108 | шт | 1 | COPPER | FITTINGS | 290.46 | 2.5 | 0
2265325001 | 2265325001 | Отвод ниппельный 45° Copper-M 15 | шт | 10 | COPPER | FITTINGS | 3.06 | 0.038 | 0
2265325002 | 2265325002 | Отвод ниппельный 45° Copper-M 18 | шт | 10 | COPPER | FITTINGS | 3.76 | 0.046 | 0
2265325003 | 2265325003 | Отвод ниппельный 45° Copper-M 22 | шт | 10 | COPPER | FITTINGS | 4.3 | 0.065 | 0
2265325004 | 2265325004 | Отвод ниппельный 45° Copper-M 28 | шт | 5 | COPPER | FITTINGS | 13.68 | 0.094 | 0
2265325005 | 2265325005 | Отвод ниппельный 45° Copper-M 35 | шт | 5 | COPPER | FITTINGS | 22.26 | 0.143 | 0
2265325006 | 2265325006 | Отвод ниппельный 45° Copper-M 42 | шт | 1 | COPPER | FITTINGS | 34.38 | 0.224 | 0
2265325007 | 2265325007 | Отвод ниппельный 45° Copper-M 54 | шт | 1 | COPPER | FITTINGS | 55.1 | 0.338 | 0
2265325009 | 2265325009 | Отвод ниппельный 45° Copper-M 76.1 | шт | 1 | COPPER | FITTINGS | 183.16 | 1.206 | 0
2265325010 | 2265325010 | Отвод ниппельный 45° Copper-M 88.9 | шт | 1 | COPPER | FITTINGS | 196.88 | 2.172 | 0
2265325011 | 2265325011 | Отвод ниппельный 45° Copper-M 108 | шт | 1 | COPPER | FITTINGS | 255.24 | 2.689 | 0
2265326001 | 2265326001 | Отвод ниппельный 90° Copper-M 15 | шт | 10 | COPPER | FITTINGS | 3.16 | 0.046 | 0
2265326002 | 2265326002 | Отвод ниппельный 90° Copper-M 18 | шт | 10 | COPPER | FITTINGS | 4.18 | 0.058 | 0
2265326003 | 2265326003 | Отвод ниппельный 90° Copper-M 22 | шт | 10 | COPPER | FITTINGS | 5.48 | 0.083 | 0
2265326004 | 2265326004 | Отвод ниппельный 90° Copper-M 28 | шт | 5 | COPPER | FITTINGS | 12.16 | 0.125 | 0
2265326005 | 2265326005 | Отвод ниппельный 90° Copper-M 35 | шт | 5 | COPPER | FITTINGS | 27.64 | 0.18 | 0.001
2265326006 | 2265326006 | Отвод ниппельный 90° Copper-M 42 | шт | 1 | COPPER | FITTINGS | 47.56 | 0.292 | 0
2265326007 | 2265326007 | Отвод ниппельный 90° Copper-M 54 | шт | 1 | COPPER | FITTINGS | 64.74 | 0.449 | 0
2265326009 | 2265326009 | Отвод ниппельный 90° Copper-M 76.1 | шт | 1 | COPPER | FITTINGS | 207.6 | 1.708 | 0
2265326010 | 2265326010 | Отвод ниппельный 90° Copper-M 88.9 | шт | 1 | COPPER | FITTINGS | 218.12 | 2.735 | 0
2265326011 | 2265326011 | Отвод ниппельный 90° Copper-M 108 | шт | 1 | COPPER | FITTINGS | 324.1 | 3.6 | 0
2457091003 | 2457091003 | Адаптер фланцевый GROOVE крашеный - 114,3 (DN 100) | шт | 1 | GROOVE | FITTINGS PAINTED | 85.68 | 3.4 | 0
2457091004 | 2457091004 | Адаптер фланцевый GROOVE крашеный - 139,7 (DN 125) | шт | 1 | GROOVE | FITTINGS PAINTED | 108.83 | 4.4 | 0
2457091005 | 2457091005 | Адаптер фланцевый GROOVE крашеный - 168,3 (DN 150) | шт | 1 | GROOVE | FITTINGS PAINTED | 108.83 | 4.6 | 0
2457091006 | 2457091006 | Адаптер фланцевый GROOVE крашеный - 219,1 (DN 200) | шт | 1 | GROOVE | FITTINGS PAINTED | 172.83 | 7.8 | 0
2457091007 | 2457091007 | Адаптер фланцевый GROOVE крашеный - 323,9 (DN 300) | шт | 1 | GROOVE | FITTINGS PAINTED | 423.77 | 13.7 | 0
2457091000 | 2457091000 | Адаптер фланцевый GROOVE крашеный - 60,3 (DN 50) | шт | 1 | GROOVE | FITTINGS PAINTED | 95.59 | 2.3 | 0
2457091001 | 2457091001 | Адаптер фланцевый GROOVE крашеный - 76,1 (DN 65) | шт | 1 | GROOVE | FITTINGS PAINTED | 105.34 | 2.6 | 0
2457091002 | 2457091002 | Адаптер фланцевый GROOVE крашеный - 88,9 (DN 80) | шт | 1 | GROOVE | FITTINGS PAINTED | 83.87 | 3.2 | 0
2455091003 | 2455091003 | Адаптер фланцевый GROOVE оцинкованный - 114,3 (DN 100) | шт | 1 | GROOVE | FITTINGS GALVANIZED | 113 | 3.4 | 0
2455091004 | 2455091004 | Адаптер фланцевый GROOVE оцинкованный - 139,7 (DN 125) | шт | 1 | GROOVE | FITTINGS GALVANIZED | 141.28 | 4.4 | 0
2455091005 | 2455091005 | Адаптер фланцевый GROOVE оцинкованный - 168,3 (DN 150) | шт | 1 | GROOVE | FITTINGS GALVANIZED | 141.28 | 4.6 | 0
2455091006 | 2455091006 | Адаптер фланцевый GROOVE оцинкованный - 219,1 (DN 200) | шт | 1 | GROOVE | FITTINGS GALVANIZED | 227.36 | 7.8 | 0
2455091007 | 2455091007 | Адаптер фланцевый GROOVE оцинкованный - 323,9 (DN 300) | шт | 1 | GROOVE | FITTINGS GALVANIZED | 343.16 | 11.4 | 0
2455091000 | 2455091000 | Адаптер фланцевый GROOVE оцинкованный - 60,3 (DN 50) | шт | 1 | GROOVE | FITTINGS GALVANIZED | 111.51 | 2.3 | 0
2455091001 | 2455091001 | Адаптер фланцевый GROOVE оцинкованный - 76,1 (DN 65) | шт | 1 | GROOVE | FITTINGS GALVANIZED | 125.7 | 2.6 | 0
2455091002 | 2455091002 | Адаптер фланцевый GROOVE оцинкованный - 88,9 (DN 80) | шт | 1 | GROOVE | FITTINGS GALVANIZED | 109.17 | 3.2 | 0
2457315003 | 2457315003 | Универсальный адаптер фланцевый GROOVE крашеный - 114,3 (DN 100) | шт | 4 | GROOVE | FITTINGS PAINTED | 109.52 | 3.85 | 0
2457315004 | 2457315004 | Универсальный адаптер фланцевый GROOVE крашеный - 139,7 (DN 125) | шт | 2 | GROOVE | FITTINGS PAINTED | 124.82 | 6.5 | 0
2457315005 | 2457315005 | Универсальный адаптер фланцевый GROOVE крашеный - 168,1 (DN 150) | шт | 2 | GROOVE | FITTINGS PAINTED | 141.34 | 5.72 | 0
2457315006 | 2457315006 | Универсальный адаптер фланцевый GROOVE крашеный - 219,1 (DN 200) | шт | 1 | GROOVE | FITTINGS PAINTED | 305.15 | 13.65 | 0
2457315000 | 2457315000 | Универсальный адаптер фланцевый GROOVE крашеный - 60,3 (DN 50) | шт | 4 | GROOVE | FITTINGS PAINTED | 71.78 | 2.3 | 0
2457315001 | 2457315001 | Универсальный адаптер фланцевый GROOVE крашеный - 76,1 (DN 65) | шт | 3 | GROOVE | FITTINGS PAINTED | 79.01 | 2.96 | 0
2457315002 | 2457315002 | Универсальный адаптер фланцевый GROOVE крашеный - 88,9 (DN 80) | шт | 6 | GROOVE | FITTINGS PAINTED | 86.62 | 3.39 | 0
2455315003 | 2455315003 | Универсальный адаптер фланцевый GROOVE оцинкованный - 114,3 (DN 100) | шт | 4 | GROOVE | FITTINGS GALVANIZED | 120.07 | 3.85 | 0
2455315004 | 2455315004 | Универсальный адаптер фланцевый GROOVE оцинкованный - 139,7 (DN 125) | шт | 2 | GROOVE | FITTINGS GALVANIZED | 139.11 | 6.5 | 0
2455315005 | 2455315005 | Универсальный адаптер фланцевый GROOVE оцинкованный - 168,3 (DN 150) | шт | 2 | GROOVE | FITTINGS GALVANIZED | 159.74 | 5.72 | 0
2455315006 | 2455315006 | Универсальный адаптер фланцевый GROOVE оцинкованный - 219,1 (DN 200) | шт | 1 | GROOVE | FITTINGS GALVANIZED | 344.88 | 13.65 | 0
2455315000 | 2455315000 | Универсальный адаптер фланцевый GROOVE оцинкованный - 60,3 (DN 50) | шт | 4 | GROOVE | FITTINGS GALVANIZED | 78.31 | 2.3 | 0
2455315001 | 2455315001 | Универсальный адаптер фланцевый GROOVE оцинкованный - 76,1 (DN 65) | шт | 3 | GROOVE | FITTINGS GALVANIZED | 90.5 | 2.96 | 0
2455315002 | 2455315002 | Универсальный адаптер фланцевый GROOVE оцинкованный - 88,9 (DN 80) | шт | 6 | GROOVE | FITTINGS GALVANIZED | 93.25 | 3.39 | 0
2457324002 | 2457324002 | Диффузор GROOVE крашеный - 114,3 (DN 100) | шт | 1 | GROOVE | FITTINGS PAINTED | 771.26 | 9.4 | 0
2457324003 | 2457324003 | Диффузор GROOVE крашеный - 168,3 (DN 150) | шт | 1 | GROOVE | FITTINGS PAINTED | 2267.26 | 19.7 | 0
2457324004 | 2457324004 | Диффузор GROOVE крашеный - 219,1 (DN 200) | шт | 1 | GROOVE | FITTINGS PAINTED | 2574.09 | 34.3 | 0
2457324005 | 2457324005 | Диффузор GROOVE крашеный - 273,0 (DN 250) | шт | 1 | GROOVE | FITTINGS PAINTED | 3207.82 | 56 | 0
2457324000 | 2457324000 | Диффузор GROOVE крашеный - 76,1 (DN 65) | шт | 4 | GROOVE | FITTINGS PAINTED | 686.01 | 4 | 0
2457324001 | 2457324001 | Диффузор GROOVE крашеный - 88,9 (DN 80) | шт | 3 | GROOVE | FITTINGS PAINTED | 718.12 | 5.9 | 0
2457086003 | 2457086003 | Фильтр типа "Y" GROOVE крашеный - 114,3 (DN 100) | шт | 1 | GROOVE | FITTINGS PAINTED | 390.05 | 7.6 | 0
2457086004 | 2457086004 | Фильтр типа "Y" GROOVE крашеный - 139,7 (DN 125) | шт | 1 | GROOVE | FITTINGS PAINTED | 855.2 | 22 | 0
2457086005 | 2457086005 | Фильтр типа "Y" GROOVE крашеный - 168,3 (DN 150) | шт | 1 | GROOVE | FITTINGS PAINTED | 1089.58 | 29.7 | 0
2457086006 | 2457086006 | Фильтр типа "Y" GROOVE крашеный - 219,1 (DN 200) | шт | 1 | GROOVE | FITTINGS PAINTED | 1636.56 | 55 | 0
2457086007 | 2457086007 | Фильтр типа "Y" GROOVE крашеный - 273,0 (DN 250) | шт | 1 | GROOVE | FITTINGS PAINTED | 2355.08 | 83 | 0
2457086000 | 2457086000 | Фильтр типа "Y" GROOVE крашеный - 60,3 (DN 50) | шт | 4 | GROOVE | FITTINGS PAINTED | 215.54 | 4.2 | 0
2457086001 | 2457086001 | Фильтр типа "Y" GROOVE крашеный - 76,1 (DN 65) | шт | 3 | GROOVE | FITTINGS PAINTED | 254.48 | 6 | 0
2457086002 | 2457086002 | Фильтр типа "Y" GROOVE крашеный - 88,9 (DN 80) | шт | 2 | GROOVE | FITTINGS PAINTED | 274.29 | 6 | 0
2457316005 | 2457316005 | Отвод GROOVE крашеный 11,25* - 114,3 (DN 100) | шт | 15 | GROOVE | FITTINGS PAINTED | 70.18 | 1 | 0
2457316006 | 2457316006 | Отвод GROOVE крашеный 11,25* - 139,7 (DN 125) | шт | 6 | GROOVE | FITTINGS PAINTED | 85.57 | 2.04 | 0
2457316007 | 2457316007 | Отвод GROOVE крашеный 11,25* - 168,3 (DN 150) | шт | 5 | GROOVE | FITTINGS PAINTED | 199.03 | 2.5 | 0
2457316008 | 2457316008 | Отвод GROOVE крашеный 11,25* - 219,1 (DN 200) | шт | 2 | GROOVE | FITTINGS PAINTED | 355.92 | 4.64 | 0
2457316000 | 2457316000 | Отвод GROOVE крашеный 11,25* - 42,4 (DN 32) | шт | 60 | GROOVE | FITTINGS PAINTED | 60.69 | 0.3 | 0
2457316001 | 2457316001 | Отвод GROOVE крашеный 11,25* - 48,3 (DN 40) | шт | 50 | GROOVE | FITTINGS PAINTED | 66.26 | 0.32 | 0
2457316002 | 2457316002 | Отвод GROOVE крашеный 11,25* - 60,3 (DN 50) | шт | 30 | GROOVE | FITTINGS PAINTED | 25.72 | 0.44 | 0
2457316003 | 2457316003 | Отвод GROOVE крашеный 11,25* - 76,1 (DN 65) | шт | 28 | GROOVE | FITTINGS PAINTED | 35.76 | 0.78 | 0
2457316004 | 2457316004 | Отвод GROOVE крашеный 11,25* - 88,9 (DN 80) | шт | 24 | GROOVE | FITTINGS PAINTED | 52.32 | 0.82 | 0
2457304005 | 2457304005 | Отвод GROOVE крашеный 22,5* - 114,3 (DN 100) | шт | 6 | GROOVE | FITTINGS PAINTED | 67.46 | 2.04 | 0
2457304006 | 2457304006 | Отвод GROOVE крашеный 22,5* - 139,7 (DN 125) | шт | 4 | GROOVE | FITTINGS PAINTED | 85.57 | 2.94 | 0
2457304007 | 2457304007 | Отвод GROOVE крашеный 22,5* - 168,3 (DN 150) | шт | 2 | GROOVE | FITTINGS PAINTED | 199.03 | 4.24 | 0
2457304008 | 2457304008 | Отвод GROOVE крашеный 22,5* - 219,1 (DN 200) | шт | 1 | GROOVE | FITTINGS PAINTED | 417.03 | 8.06 | 0
2457304009 | 2457304009 | Отвод GROOVE крашеный 22,5* - 273,0 (DN 250) | шт | 1 | GROOVE | FITTINGS PAINTED | 572.34 | 17.7 | 0
2457304010 | 2457304010 | Отвод GROOVE крашеный 22,5* - 323,9 (DN 300) | шт | 1 | GROOVE | FITTINGS PAINTED | 773.94 | 19.5 | 0
2457304000 | 2457304000 | Отвод GROOVE крашеный 22,5* - 42,4 (DN 32) | шт | 48 | GROOVE | FITTINGS PAINTED | 60.69 | 0.3 | 0
2457304001 | 2457304001 | Отвод GROOVE крашеный 22,5* - 48,3 (DN 40) | шт | 36 | GROOVE | FITTINGS PAINTED | 66.26 | 0.41 | 0
2457304002 | 2457304002 | Отвод GROOVE крашеный 22,5* - 60,3 (DN 50) | шт | 24 | GROOVE | FITTINGS PAINTED | 25.62 | 0.74 | 0
2457304003 | 2457304003 | Отвод GROOVE крашеный 22,5* - 76,1 (DN 65) | шт | 12 | GROOVE | FITTINGS PAINTED | 35.76 | 1.14 | 0
2457304004 | 2457304004 | Отвод GROOVE крашеный 22,5* - 88,9 (DN 80) | шт | 15 | GROOVE | FITTINGS PAINTED | 52.32 | 1.35 | 0
2457303006 | 2457303006 | Отвод GROOVE крашеный 45* - 114,3 (DN 100) | шт | 6 | GROOVE | FITTINGS PAINTED | 37.39 | 2 | 0
2457303007 | 2457303007 | Отвод GROOVE крашеный 45* - 139,7 (DN 125) | шт | 4 | GROOVE | FITTINGS PAINTED | 89.91 | 2.89 | 0
2457303008 | 2457303008 | Отвод GROOVE крашеный 45* - 168,3 (DN 150) | шт | 2 | GROOVE | FITTINGS PAINTED | 109.77 | 4.02 | 0
2457303009 | 2457303009 | Отвод GROOVE крашеный 45* - 219,1 (DN 200) | шт | 1 | GROOVE | FITTINGS PAINTED | 194.93 | 7.98 | 0
2457303010 | 2457303010 | Отвод GROOVE крашеный 45* - 273,0 (DN 250) | шт | 1 | GROOVE | FITTINGS PAINTED | 302.22 | 13.6 | 0
2457303011 | 2457303011 | Отвод GROOVE крашеный 45* - 323,9 (DN 300) | шт | 1 | GROOVE | FITTINGS PAINTED | 365.52 | 22.5 | 0
2457303000 | 2457303000 | Отвод GROOVE крашеный 45* - 33,7 (DN 25) | шт | 72 | GROOVE | FITTINGS PAINTED | 21.15 | 0.22 | 0
2457303001 | 2457303001 | Отвод GROOVE крашеный 45* - 42,4 (DN 32) | шт | 40 | GROOVE | FITTINGS PAINTED | 12.12 | 0.3 | 0
2457303002 | 2457303002 | Отвод GROOVE крашеный 45* - 48,3 (DN 40) | шт | 36 | GROOVE | FITTINGS PAINTED | 13.5 | 0.4 | 0
2457303003 | 2457303003 | Отвод GROOVE крашеный 45* - 60,3 (DN 50) | шт | 36 | GROOVE | FITTINGS PAINTED | 14.43 | 0.57 | 0
2457303004 | 2457303004 | Отвод GROOVE крашеный 45* - 76,1 (DN 65) | шт | 18 | GROOVE | FITTINGS PAINTED | 20.69 | 0.94 | 0
2457303005 | 2457303005 | Отвод GROOVE крашеный 45* - 88,9 (DN 80) | шт | 15 | GROOVE | FITTINGS PAINTED | 26.68 | 1.3 | 0
2457302006 | 2457302006 | Отвод GROOVE крашеный 90* - 114,3 (DN 100) | шт | 5 | GROOVE | FITTINGS PAINTED | 38.51 | 0.8 | 0
2457302007 | 2457302007 | Отвод GROOVE крашеный 90* - 139,7 (DN 125) | шт | 3 | GROOVE | FITTINGS PAINTED | 89.91 | 4.3 | 0
2457302008 | 2457302008 | Отвод GROOVE крашеный 90* - 168,3 (DN 150) | шт | 1 | GROOVE | FITTINGS PAINTED | 109.77 | 5.8 | 0
2457302009 | 2457302009 | Отвод GROOVE крашеный 90* - 219,1 (DN 200) | шт | 1 | GROOVE | FITTINGS PAINTED | 194.93 | 13 | 0
2457302010 | 2457302010 | Отвод GROOVE крашеный 90* - 273,0 (DN 250) | шт | 1 | GROOVE | FITTINGS PAINTED | 363.26 | 24.1 | 0
2457302011 | 2457302011 | Отвод GROOVE крашеный 90* - 323,9 (DN 300) | шт | 1 | GROOVE | FITTINGS PAINTED | 528.7 | 36.74 | 0
2457302000 | 2457302000 | Отвод GROOVE крашеный 90* - 33,7 (DN 25) | шт | 60 | GROOVE | FITTINGS PAINTED | 21.15 | 0.25 | 0
2457302001 | 2457302001 | Отвод GROOVE крашеный 90* - 42,4 (DN 32) | шт | 28 | GROOVE | FITTINGS PAINTED | 12.12 | 0.5 | 0
2457302002 | 2457302002 | Отвод GROOVE крашеный 90* - 48,3 (DN 40) | шт | 24 | GROOVE | FITTINGS PAINTED | 13.5 | 0.57 | 0
2457302003 | 2457302003 | Отвод GROOVE крашеный 90* - 60,3 (DN 50) | шт | 12 | GROOVE | FITTINGS PAINTED | 14.43 | 0.5 | 0
2457302004 | 2457302004 | Отвод GROOVE крашеный 90* - 76,1 (DN 65) | шт | 12 | GROOVE | FITTINGS PAINTED | 20.69 | 1.4 | 0
2457302005 | 2457302005 | Отвод GROOVE крашеный 90* - 88,9 (DN 80) | шт | 9 | GROOVE | FITTINGS PAINTED | 26.68 | 0.7 | 0
2455316005 | 2455316005 | Отвод GROOVE оцинкованный 11,25* - 114,3 (DN 100) | шт | 15 | GROOVE | FITTINGS GALVANIZED | 84.51 | 1 | 0
2455316006 | 2455316006 | Отвод GROOVE оцинкованный 11,25* - 139,7 (DN 125) | шт | 6 | GROOVE | FITTINGS GALVANIZED | 108.26 | 2.04 | 0
2455316007 | 2455316007 | Отвод GROOVE оцинкованный 11,25* - 168,3 (DN 150) | шт | 5 | GROOVE | FITTINGS GALVANIZED | 272.83 | 2.5 | 0
2455316008 | 2455316008 | Отвод GROOVE оцинкованный 11,25* - 219,1 (DN 200) | шт | 2 | GROOVE | FITTINGS GALVANIZED | 422.66 | 4.64 | 0
2455316000 | 2455316000 | Отвод GROOVE оцинкованный 11,25* - 42,4 (DN 32) | шт | 60 | GROOVE | FITTINGS GALVANIZED | 68.01 | 0.3 | 0
2455316001 | 2455316001 | Отвод GROOVE оцинкованный 11,25* - 48,3 (DN 40) | шт | 50 | GROOVE | FITTINGS GALVANIZED | 82.28 | 0.32 | 0
2455316002 | 2455316002 | Отвод GROOVE оцинкованный 11,25* - 60,3 (DN 50) | шт | 30 | GROOVE | FITTINGS GALVANIZED | 38.63 | 0.44 | 0
2455316003 | 2455316003 | Отвод GROOVE оцинкованный 11,25* - 76,1 (DN 65) | шт | 28 | GROOVE | FITTINGS GALVANIZED | 46.89 | 0.78 | 0
2455316004 | 2455316004 | Отвод GROOVE оцинкованный 11,25* - 88,9 (DN 80) | шт | 24 | GROOVE | FITTINGS GALVANIZED | 63.78 | 0.82 | 0
2455304002 | 2455304002 | Отвод GROOVE оцинкованный 22,5* - 114,3 (DN 100) | шт | 6 | GROOVE | FITTINGS GALVANIZED | 88.67 | 2.04 | 0
2455304007 | 2455304007 | Отвод GROOVE оцинкованный 22,5* - 139,7 (DN 125) | шт | 4 | GROOVE | FITTINGS GALVANIZED | 108.26 | 2.94 | 0
2455304003 | 2455304003 | Отвод GROOVE оцинкованный 22,5* - 168,3 (DN 150) | шт | 2 | GROOVE | FITTINGS GALVANIZED | 257.37 | 4.24 | 0
2455304008 | 2455304008 | Отвод GROOVE оцинкованный 22,5* - 219,1 (DN 200) | шт | 1 | GROOVE | FITTINGS GALVANIZED | 525.35 | 8.06 | 0
2455304009 | 2455304009 | Отвод GROOVE оцинкованный 22,5* - 273,0 (DN 250) | шт | 1 | GROOVE | FITTINGS GALVANIZED | 752.88 | 17.7 | 0
2455304010 | 2455304010 | Отвод GROOVE оцинкованный 22,5* - 323,9 (DN 300) | шт | 1 | GROOVE | FITTINGS GALVANIZED | 972.25 | 19.5 | 0
2455304004 | 2455304004 | Отвод GROOVE оцинкованный 22,5* - 42,4 (DN 32) | шт | 48 | GROOVE | FITTINGS GALVANIZED | 70.95 | 0.3 | 0
2455304005 | 2455304005 | Отвод GROOVE оцинкованный 22,5* - 48,3 (DN 40) | шт | 36 | GROOVE | FITTINGS GALVANIZED | 77.67 | 0.41 | 0
2455304006 | 2455304006 | Отвод GROOVE оцинкованный 22,5* - 60,3 (DN 50) | шт | 24 | GROOVE | FITTINGS GALVANIZED | 34.14 | 0.74 | 0
2455304000 | 2455304000 | Отвод GROOVE оцинкованный 22,5* - 76,1 (DN 65) | шт | 12 | GROOVE | FITTINGS GALVANIZED | 46.89 | 1.14 | 0
2455304001 | 2455304001 | Отвод GROOVE оцинкованный 22,5* - 88,9 (DN 80) | шт | 15 | GROOVE | FITTINGS GALVANIZED | 64.84 | 1.35 | 0
2455303002 | 2455303002 | Отвод GROOVE оцинкованный 45* - 114,3 (DN 100) | шт | 6 | GROOVE | FITTINGS GALVANIZED | 48.94 | 2 | 0
2455303008 | 2455303008 | Отвод GROOVE оцинкованный 45* - 139,7 (DN 125) | шт | 4 | GROOVE | FITTINGS GALVANIZED | 111.77 | 2.89 | 0
2455303003 | 2455303003 | Отвод GROOVE оцинкованный 45* - 168,3 (DN 150) | шт | 2 | GROOVE | FITTINGS GALVANIZED | 142.37 | 4.02 | 0
2455303009 | 2455303009 | Отвод GROOVE оцинкованный 45* - 219,1 (DN 200) | шт | 1 | GROOVE | FITTINGS GALVANIZED | 267.03 | 7.98 | 0
2455303010 | 2455303010 | Отвод GROOVE оцинкованный 45* - 273,0 (DN 250) | шт | 1 | GROOVE | FITTINGS GALVANIZED | 403.19 | 13.6 | 0
2455303011 | 2455303011 | Отвод GROOVE оцинкованный 45* - 323,9 (DN 300) | шт | 1 | GROOVE | FITTINGS GALVANIZED | 488.71 | 22.5 | 0
2455303004 | 2455303004 | Отвод GROOVE оцинкованный 45* - 33,7 (DN 25) | шт | 72 | GROOVE | FITTINGS GALVANIZED | 26.1 | 0.22 | 0
2455303005 | 2455303005 | Отвод GROOVE оцинкованный 45* - 42,4 (DN 32) | шт | 40 | GROOVE | FITTINGS GALVANIZED | 15.55 | 0.3 | 0
2455303006 | 2455303006 | Отвод GROOVE оцинкованный 45* - 48,3 (DN 40) | шт | 36 | GROOVE | FITTINGS GALVANIZED | 17.67 | 0.4 | 0
2455303007 | 2455303007 | Отвод GROOVE оцинкованный 45* - 60,3 (DN 50) | шт | 36 | GROOVE | FITTINGS GALVANIZED | 17.69 | 0.57 | 0
2455303000 | 2455303000 | Отвод GROOVE оцинкованный 45* - 76,1 (DN 65) | шт | 18 | GROOVE | FITTINGS GALVANIZED | 25.73 | 0.94 | 0
2455303001 | 2455303001 | Отвод GROOVE оцинкованный 45* - 88,9 (DN 80) | шт | 15 | GROOVE | FITTINGS GALVANIZED | 31.61 | 1.3 | 0
2455302002 | 2455302002 | Отвод GROOVE оцинкованный 90* - 114,3 (DN 100) | шт | 5 | GROOVE | FITTINGS GALVANIZED | 48.94 | 3.12 | 0
2455302008 | 2455302008 | Отвод GROOVE оцинкованный 90* - 139,7 (DN 125) | шт | 3 | GROOVE | FITTINGS GALVANIZED | 111.77 | 4.3 | 0
2455302003 | 2455302003 | Отвод GROOVE оцинкованный 90* - 168,3 (DN 150) | шт | 1 | GROOVE | FITTINGS GALVANIZED | 142.37 | 5.8 | 0
2455302009 | 2455302009 | Отвод GROOVE оцинкованный 90* - 219,1 (DN 200) | шт | 1 | GROOVE | FITTINGS GALVANIZED | 267.03 | 13 | 0
2455302010 | 2455302010 | Отвод GROOVE оцинкованный 90* - 273,0 (DN 250) | шт | 1 | GROOVE | FITTINGS GALVANIZED | 522.83 | 24.1 | 0
2455302011 | 2455302011 | Отвод GROOVE оцинкованный 90* - 323,9 (DN 300) | шт | 1 | GROOVE | FITTINGS GALVANIZED | 707.36 | 36.74 | 0
2455302004 | 2455302004 | Отвод GROOVE оцинкованный 90* - 33,7 (DN 25) | шт | 60 | GROOVE | FITTINGS GALVANIZED | 26.1 | 0.25 | 0
2455302005 | 2455302005 | Отвод GROOVE оцинкованный 90* - 42,4 (DN 32) | шт | 28 | GROOVE | FITTINGS GALVANIZED | 15.55 | 0.5 | 0
2455302006 | 2455302006 | Отвод GROOVE оцинкованный 90* - 48,3 (DN 40) | шт | 24 | GROOVE | FITTINGS GALVANIZED | 17.67 | 0.57 | 0
2455302007 | 2455302007 | Отвод GROOVE оцинкованный 90* - 60,3 (DN 50) | шт | 12 | GROOVE | FITTINGS GALVANIZED | 17.69 | 0.91 | 0
2455302000 | 2455302000 | Отвод GROOVE оцинкованный 90* - 76,1 (DN 65) | шт | 12 | GROOVE | FITTINGS GALVANIZED | 25.73 | 1.4 | 0
2455302001 | 2455302001 | Отвод GROOVE оцинкованный 90* - 88,9 (DN 80) | шт | 9 | GROOVE | FITTINGS GALVANIZED | 31.61 | 1.97 | 0
2458303003 | 2458303003 | Отвод GROOVE SPRINKLER крашеный 45* - 114,3 (DN 100) | шт | 6 | GROOVE sprinkler | FITTINGS PAINTED SPRINKLER | 35.47 | 2 | 0
2458303004 | 2458303004 | Отвод GROOVE SPRINKLER крашеный 45* - 139,7 (DN 125) | шт | 4 | GROOVE sprinkler | FITTINGS PAINTED SPRINKLER | 85.34 | 2.89 | 0
2458303005 | 2458303005 | Отвод GROOVE SPRINKLER крашеный 45* - 168,3 (DN 150) | шт | 2 | GROOVE sprinkler | FITTINGS PAINTED SPRINKLER | 104.18 | 4.02 | 0
2458303006 | 2458303006 | Отвод GROOVE SPRINKLER крашеный 45* - 219,1 (DN 200) | шт | 1 | GROOVE sprinkler | FITTINGS PAINTED SPRINKLER | 184.97 | 7.98 | 0
2458303000 | 2458303000 | Отвод GROOVE SPRINKLER крашеный 45* - 60,3 (DN 50) | шт | 36 | GROOVE sprinkler | FITTINGS PAINTED SPRINKLER | 13.66 | 0.57 | 0
2458303001 | 2458303001 | Отвод GROOVE SPRINKLER крашеный 45* - 76,1 (DN 65) | шт | 18 | GROOVE sprinkler | FITTINGS PAINTED SPRINKLER | 19.66 | 0.94 | 0
2458303002 | 2458303002 | Отвод GROOVE SPRINKLER крашеный 45* - 88,9 (DN 80) | шт | 15 | GROOVE sprinkler | FITTINGS PAINTED SPRINKLER | 25.34 | 1.3 | 0
2458321003 | 2458321003 | Отвод короткий GROOVE SPRINKLER крашеный 90* - 114,3 (DN 100) | шт | 6 | GROOVE sprinkler | FITTINGS PAINTED SPRINKLER | 24.75 | 2.16 | 0
2458321004 | 2458321004 | Отвод короткий GROOVE SPRINKLER крашеный 90* - 139,7 (DN 125) | шт | 4 | GROOVE sprinkler | FITTINGS PAINTED SPRINKLER | 59.5 | 3.6 | 0
2458321005 | 2458321005 | Отвод короткий GROOVE SPRINKLER крашеный 90* - 168,3 (DN 150) | шт | 2 | GROOVE sprinkler | FITTINGS PAINTED SPRINKLER | 72.7 | 5.87 | 0
2458321006 | 2458321006 | Отвод короткий GROOVE SPRINKLER крашеный 90* - 219,1 (DN 200) | шт | 1 | GROOVE sprinkler | FITTINGS PAINTED SPRINKLER | 147.1 | 10.6 | 0
2458321000 | 2458321000 | Отвод короткий GROOVE SPRINKLER крашеный 90* - 60,3 (DN 50) | шт | 30 | GROOVE sprinkler | FITTINGS PAINTED SPRINKLER | 9.81 | 0.7 | 0
2458321001 | 2458321001 | Отвод короткий GROOVE SPRINKLER крашеный 90* - 76,1 (DN 65) | шт | 16 | GROOVE sprinkler | FITTINGS PAINTED SPRINKLER | 13.69 | 1.12 | 0
2458321002 | 2458321002 | Отвод короткий GROOVE SPRINKLER крашеный 90* - 88,9 (DN 80) | шт | 12 | GROOVE sprinkler | FITTINGS PAINTED SPRINKLER | 17.67 | 1.4 | 0
2456321003 | 2456321003 | Отвод короткий GROOVE SPRINKLER оцинкованный 90* - 114,3 (DN 100) | шт | 6 | GROOVE sprinkler | FITTINGS GALVANIZED SPRINKLER | 33.05 | 2.16 | 0
2456321004 | 2456321004 | Отвод короткий GROOVE SPRINKLER оцинкованный 90* - 139,7 (DN 125) | шт | 4 | GROOVE sprinkler | FITTINGS GALVANIZED SPRINKLER | 75.36 | 3.6 | 0
2456321005 | 2456321005 | Отвод короткий GROOVE SPRINKLER оцинкованный 90* - 168,3 (DN 150) | шт | 2 | GROOVE sprinkler | FITTINGS GALVANIZED SPRINKLER | 96.06 | 5.87 | 0
2456321006 | 2456321006 | Отвод короткий GROOVE SPRINKLER оцинкованный 90* - 219,1 (DN 200) | шт | 1 | GROOVE sprinkler | FITTINGS GALVANIZED SPRINKLER | 180.08 | 10.6 | 0
2456321000 | 2456321000 | Отвод короткий GROOVE SPRINKLER оцинкованный 90* - 60,3 (DN 50) | шт | 30 | GROOVE sprinkler | FITTINGS GALVANIZED SPRINKLER | 12.94 | 0.7 | 0
2456321001 | 2456321001 | Отвод короткий GROOVE SPRINKLER оцинкованный 90* - 76,1 (DN 65) | шт | 16 | GROOVE sprinkler | FITTINGS GALVANIZED SPRINKLER | 18.9 | 1.12 | 0
2456321002 | 2456321002 | Отвод короткий GROOVE SPRINKLER оцинкованный 90* - 88,9 (DN 80) | шт | 12 | GROOVE sprinkler | FITTINGS GALVANIZED SPRINKLER | 21.34 | 1.4 | 0
2457312006 | 2457312006 | Соединитель гибкий GROOVE крашеный - 114,3 (DN 100) | шт | 4 | GROOVE | FITTINGS PAINTED | 47.2 | 1.9 | 0
2457312007 | 2457312007 | Соединитель гибкий GROOVE крашеный - 139,7 (DN 125) | шт | 8 | GROOVE | FITTINGS PAINTED | 72.49 | 2.7 | 0
2457312008 | 2457312008 | Соединитель гибкий GROOVE крашеный - 168,3 (DN 150) | шт | 6 | GROOVE | FITTINGS PAINTED | 85.54 | 3.2 | 0
2457312009 | 2457312009 | Соединитель гибкий GROOVE крашеный - 219,1 (DN 200) | шт | 3 | GROOVE | FITTINGS PAINTED | 132.41 | 5.8 | 0
2457312000 | 2457312000 | Соединитель гибкий GROOVE крашеный - 33,7 (DN 25) | шт | 30 | GROOVE | FITTINGS PAINTED | 13.55 | 0.6 | 0.001
2457312001 | 2457312001 | Соединитель гибкий GROOVE крашеный - 42,4 (DN 32) | шт | 26 | GROOVE | FITTINGS PAINTED | 13.55 | 0.7 | 0
2457312002 | 2457312002 | Соединитель гибкий GROOVE крашеный - 48,3 (DN 40) | шт | 22 | GROOVE | FITTINGS PAINTED | 13.55 | 0.7 | 0
2457312003 | 2457312003 | Соединитель гибкий GROOVE крашеный - 60,3 (DN 50) | шт | 16 | GROOVE | FITTINGS PAINTED | 24.35 | 0.8 | 0
2457312004 | 2457312004 | Соединитель гибкий GROOVE крашеный - 76,1 (DN 65) | шт | 12 | GROOVE | FITTINGS PAINTED | 29.19 | 1 | 0
2457312005 | 2457312005 | Соединитель гибкий GROOVE крашеный - 88,9 (DN 80) | шт | 9 | GROOVE | FITTINGS PAINTED | 32.36 | 1.3 | 0
2455312006 | 2455312006 | Соединитель гибкий GROOVE оцинкованный - 114,3 (DN 100) | шт | 4 | GROOVE | FITTINGS GALVANIZED | 66.53 | 1.9 | 0
2455312007 | 2455312007 | Соединитель гибкий GROOVE оцинкованный - 139,7 (DN 125) | шт | 8 | GROOVE | FITTINGS GALVANIZED | 103.95 | 2.7 | 0
2455312008 | 2455312008 | Соединитель гибкий GROOVE оцинкованный - 168,3 (DN 150) | шт | 6 | GROOVE | FITTINGS GALVANIZED | 122.79 | 3.2 | 0
2455312009 | 2455312009 | Соединитель гибкий GROOVE оцинкованный - 219,1 (DN 200) | шт | 3 | GROOVE | FITTINGS GALVANIZED | 190.22 | 5.8 | 0
2455312000 | 2455312000 | Соединитель гибкий GROOVE оцинкованный - 33,7 (DN 25) | шт | 30 | GROOVE | FITTINGS GALVANIZED | 16.18 | 0.6 | 0
2455312001 | 2455312001 | Соединитель гибкий GROOVE оцинкованный - 42,4 (DN 32) | шт | 26 | GROOVE | FITTINGS GALVANIZED | 16.2 | 0.7 | 0
2455312002 | 2455312002 | Соединитель гибкий GROOVE оцинкованный - 48,3 (DN 40) | шт | 22 | GROOVE | FITTINGS GALVANIZED | 16.2 | 0.7 | 0
2455312003 | 2455312003 | Соединитель гибкий GROOVE оцинкованный - 60,3 (DN 50) | шт | 16 | GROOVE | FITTINGS GALVANIZED | 32.84 | 0.8 | 0
2455312004 | 2455312004 | Соединитель гибкий GROOVE оцинкованный - 76,1 (DN 65) | шт | 12 | GROOVE | FITTINGS GALVANIZED | 40.57 | 1 | 0
2455312005 | 2455312005 | Соединитель гибкий GROOVE оцинкованный - 88,9 (DN 80) | шт | 9 | GROOVE | FITTINGS GALVANIZED | 45.03 | 1.3 | 0
2457313006 | 2457313006 | Соединитель гибкий HD GROOVE крашеный - 114,3 (DN 100) | шт | 5 | GROOVE | FITTINGS PAINTED | 47.2 | 2.1 | 0
2457313007 | 2457313007 | Соединитель гибкий HD GROOVE крашеный - 139,7 (DN 125) | шт | 7 | GROOVE | FITTINGS PAINTED | 72.49 | 3.1 | 0
2457313008 | 2457313008 | Соединитель гибкий HD GROOVE крашеный - 168,3 (DN 150) | шт | 3 | GROOVE | FITTINGS PAINTED | 85.54 | 3.7 | 0
2457313009 | 2457313009 | Соединитель гибкий HD GROOVE крашеный - 219,1 (DN 200) | шт | 3 | GROOVE | FITTINGS PAINTED | 139.71 | 6.6 | 0
2457313010 | 2457313010 | Соединитель гибкий HD GROOVE крашеный - 273,0 (DN 250) | шт | 1 | GROOVE | FITTINGS PAINTED | 192.94 | 10.6 | 0
2457313011 | 2457313011 | Соединитель гибкий HD GROOVE крашеный - 323,9 (DN 300) | шт | 1 | GROOVE | FITTINGS PAINTED | 219.69 | 12 | 0
2457313000 | 2457313000 | Соединитель гибкий HD GROOVE крашеный - 33,7 (DN 25) | шт | 26 | GROOVE | FITTINGS PAINTED | 15.73 | 0.8 | 0
2457313012 | 2457313012 | Соединитель гибкий HD GROOVE крашеный - 355,6 (DN 350) | шт | 1 | GROOVE | FITTINGS PAINTED | 321.37 | 15.7 | 0
2457313013 | 2457313013 | Соединитель гибкий HD GROOVE крашеный - 406,4 (DN 400) | шт | 1 | GROOVE | FITTINGS PAINTED | 349.93 | 16.8 | 0
2457313001 | 2457313001 | Соединитель гибкий HD GROOVE крашеный - 42,4 (DN 32) | шт | 18 | GROOVE | FITTINGS PAINTED | 20.99 | 1 | 0
2457313002 | 2457313002 | Соединитель гибкий HD GROOVE крашеный - 48,3 (DN 40) | шт | 18 | GROOVE | FITTINGS PAINTED | 22.99 | 1 | 0
2457313003 | 2457313003 | Соединитель гибкий HD GROOVE крашеный - 60,3 (DN 50) | шт | 14 | GROOVE | FITTINGS PAINTED | 24.35 | 1.2 | 0
2457313004 | 2457313004 | Соединитель гибкий HD GROOVE крашеный - 76,1 (DN 65) | шт | 10 | GROOVE | FITTINGS PAINTED | 29.19 | 1.3 | 0
2457313005 | 2457313005 | Соединитель гибкий HD GROOVE крашеный - 88,9 (DN 80) | шт | 9 | GROOVE | FITTINGS PAINTED | 32.36 | 1.5 | 0
2455313005 | 2455313005 | Соединитель гибкий HD GROOVE оцинкованный - 114,3 (DN 100) | шт | 5 | GROOVE | FITTINGS GALVANIZED | 66.53 | 2.1 | 0
2455313006 | 2455313006 | Соединитель гибкий HD GROOVE оцинкованный - 139,7 (DN 125) | шт | 7 | GROOVE | FITTINGS GALVANIZED | 103.95 | 3.1 | 0
2455313007 | 2455313007 | Соединитель гибкий HD GROOVE оцинкованный - 168,3 (DN 150) | шт | 3 | GROOVE | FITTINGS GALVANIZED | 122.79 | 3.7 | 0
2455313008 | 2455313008 | Соединитель гибкий HD GROOVE оцинкованный - 219,1 (DN 200) | шт | 3 | GROOVE | FITTINGS GALVANIZED | 190.22 | 6.6 | 0
2455313009 | 2455313009 | Соединитель гибкий HD GROOVE оцинкованный - 273,0 (DN 250) | шт | 1 | GROOVE | FITTINGS GALVANIZED | 275.47 | 10.6 | 0
2455313010 | 2455313010 | Соединитель гибкий HD GROOVE оцинкованный - 323,9 (DN 300) | шт | 1 | GROOVE | FITTINGS GALVANIZED | 313.14 | 12 | 0
2455313011 | 2455313011 | Соединитель гибкий HD GROOVE оцинкованный - 355,6 (DN 350) | шт | 1 | GROOVE | FITTINGS GALVANIZED | 353.54 | 15.7 | 0
2455313012 | 2455313012 | Соединитель гибкий HD GROOVE оцинкованный - 406,4 (DN 400) | шт | 1 | GROOVE | FITTINGS GALVANIZED | 414.58 | 16.8 | 0
2455313000 | 2455313000 | Соединитель гибкий HD GROOVE оцинкованный - 42,4 (DN 32) | шт | 18 | GROOVE | FITTINGS GALVANIZED | 28.21 | 1 | 0
2455313001 | 2455313001 | Соединитель гибкий HD GROOVE оцинкованный - 48,3 (DN 40) | шт | 18 | GROOVE | FITTINGS GALVANIZED | 30.79 | 1 | 0
2455313002 | 2455313002 | Соединитель гибкий HD GROOVE оцинкованный - 60,3 (DN 50) | шт | 14 | GROOVE | FITTINGS GALVANIZED | 32.84 | 1.2 | 0
2455313003 | 2455313003 | Соединитель гибкий HD GROOVE оцинкованный - 76,1 (DN 65) | шт | 10 | GROOVE | FITTINGS GALVANIZED | 40.57 | 1.3 | 0
2455313004 | 2455313004 | Соединитель гибкий HD GROOVE оцинкованный - 88,9 (DN 80) | шт | 9 | GROOVE | FITTINGS GALVANIZED | 45.03 | 1.5 | 0
2457046004 | 2457046004 | Соединитель редукционный GROOVE крашеный - 114,3 (DN 100) × 60,3 (DN 50) | шт | 5 | GROOVE | FITTINGS PAINTED | 82.22 | 2.4 | 0
2457046005 | 2457046005 | Соединитель редукционный GROOVE крашеный - 114,3 (DN 100) × 76,1 (DN 65) | шт | 5 | GROOVE | FITTINGS PAINTED | 92.53 | 2.6 | 0
2457046006 | 2457046006 | Соединитель редукционный GROOVE крашеный - 114,3 (DN 100) × 88,9 (DN 80) | шт | 10 | GROOVE | FITTINGS PAINTED | 68.78 | 2.4 | 0
2457046007 | 2457046007 | Соединитель редукционный GROOVE крашеный - 139,7 (DN 125) × 88,9 (DN 80) | шт | 4 | GROOVE | FITTINGS PAINTED | 97.72 | 3.8 | 0
2457046008 | 2457046008 | Соединитель редукционный GROOVE крашеный - 168,3 (DN 150) × 114,3 (DN 100) | шт | 3 | GROOVE | FITTINGS PAINTED | 140.74 | 4.5 | 0
2457046009 | 2457046009 | Соединитель редукционный GROOVE крашеный - 219,1 (DN 200) × 168,3 (DN 150) | шт | 3 | GROOVE | FITTINGS PAINTED | 211.24 | 6.5 | 0
2457046000 | 2457046000 | Соединитель редукционный GROOVE крашеный - 60,3 (DN 50) × 48,4 (DN 40) | шт | 16 | GROOVE | FITTINGS PAINTED | 34.37 | 0.9 | 0
2457046001 | 2457046001 | Соединитель редукционный GROOVE крашеный - 76,1 (DN 65) × 60,3 (DN 50) | шт | 12 | GROOVE | FITTINGS PAINTED | 53.81 | 1.2 | 0
2457046002 | 2457046002 | Соединитель редукционный GROOVE крашеный - 88,9 (DN 80) × 60,3 (DN 50) | шт | 9 | GROOVE | FITTINGS PAINTED | 51.42 | 1.5 | 0
2457046003 | 2457046003 | Соединитель редукционный GROOVE крашеный - 88,9 (DN 80) × 76,1 (DN 65) | шт | 9 | GROOVE | FITTINGS PAINTED | 53.81 | 1.7 | 0
2455046004 | 2455046004 | Соединитель редукционный GROOVE оцинкованный - 114,3 (DN 100) × 60,3 (DN 50) | шт | 5 | GROOVE | FITTINGS GALVANIZED | 105.14 | 2.4 | 0
2455046005 | 2455046005 | Соединитель редукционный GROOVE оцинкованный - 114,3 (DN 100) × 76,1 (DN 65) | шт | 5 | GROOVE | FITTINGS GALVANIZED | 118.56 | 2.6 | 0
2455046006 | 2455046006 | Соединитель редукционный GROOVE оцинкованный - 114,3 (DN 100) × 88,9 (DN 80) | шт | 10 | GROOVE | FITTINGS GALVANIZED | 90.45 | 2.4 | 0
2455046007 | 2455046007 | Соединитель редукционный GROOVE оцинкованный - 139,7 (DN 125) × 88,9 (DN 80) | шт | 4 | GROOVE | FITTINGS GALVANIZED | 130.44 | 3.8 | 0
2455046008 | 2455046008 | Соединитель редукционный GROOVE оцинкованный - 168,3 (DN 150) × 114,3 (DN 100) | шт | 3 | GROOVE | FITTINGS GALVANIZED | 179.87 | 4.5 | 0
2455046009 | 2455046009 | Соединитель редукционный GROOVE оцинкованный - 219,1 (DN 200) × 168,3 (DN 150) | шт | 3 | GROOVE | FITTINGS GALVANIZED | 271.07 | 6.5 | 0
2455046000 | 2455046000 | Соединитель редукционный GROOVE оцинкованный - 60,3 (DN 50) × 48,4 (DN 40) | шт | 16 | GROOVE | FITTINGS GALVANIZED | 42.1 | 0.9 | 0
2455046001 | 2455046001 | Соединитель редукционный GROOVE оцинкованный - 76,1 (DN 65) × 60,3 (DN 50) | шт | 12 | GROOVE | FITTINGS GALVANIZED | 69.41 | 1.2 | 0
2455046002 | 2455046002 | Соединитель редукционный GROOVE оцинкованный - 88,9 (DN 80) × 60,3 (DN 50) | шт | 9 | GROOVE | FITTINGS GALVANIZED | 66.41 | 1.5 | 0
2455046003 | 2455046003 | Соединитель редукционный GROOVE оцинкованный - 88,9 (DN 80) × 76,1 (DN 65) | шт | 9 | GROOVE | FITTINGS GALVANIZED | 69.41 | 1.7 | 0
2457301005 | 2457301005 | Соединитель жесткий GROOVE крашеный - 114,3 (DN 100) | шт | 12 | GROOVE | FITTINGS PAINTED | 27.19 | 1.5 | 0
2457301006 | 2457301006 | Соединитель жесткий GROOVE крашеный - 139,7 (DN 125) | шт | 8 | GROOVE | FITTINGS PAINTED | 34.25 | 2.57 | 0
2457301007 | 2457301007 | Соединитель жесткий GROOVE крашеный - 168,3 (DN 150) | шт | 3 | GROOVE | FITTINGS PAINTED | 45.83 | 3.07 | 0
2457301008 | 2457301008 | Соединитель жесткий GROOVE крашеный - 219,1 (DN 200) | шт | 3 | GROOVE | FITTINGS PAINTED | 66.98 | 6.07 | 0
2457301000 | 2457301000 | Соединитель жесткий GROOVE крашеный - 42,4 (DN 32) | шт | 26 | GROOVE | FITTINGS PAINTED | 11.01 | 0.5 | 0
2457301001 | 2457301001 | Соединитель жесткий GROOVE крашеный - 48,3 (DN 40) | шт | 24 | GROOVE | FITTINGS PAINTED | 11.09 | 0.6 | 0
2457301002 | 2457301002 | Соединитель жесткий GROOVE крашеный - 60,3 (DN 50) | шт | 16 | GROOVE | FITTINGS PAINTED | 13.75 | 2 | 0
2457301003 | 2457301003 | Соединитель жесткий GROOVE крашеный - 76,1 (DN 65) | шт | 12 | GROOVE | FITTINGS PAINTED | 15.9 | 0.98 | 0
2457301004 | 2457301004 | Соединитель жесткий GROOVE крашеный - 88,9 (DN 80) | шт | 10 | GROOVE | FITTINGS PAINTED | 18.58 | 1 | 0
2455301002 | 2455301002 | Соединитель жесткий GROOVE оцинкованный - 114,3 (DN 100) | шт | 12 | GROOVE | FITTINGS GALVANIZED | 34.87 | 1.87 | 0
2455301007 | 2455301007 | Соединитель жесткий GROOVE оцинкованный - 139,7 (DN 125) | шт | 8 | GROOVE | FITTINGS GALVANIZED | 45.34 | 2.57 | 0
2455301003 | 2455301003 | Соединитель жесткий GROOVE оцинкованный - 168,3 (DN 150) | шт | 3 | GROOVE | FITTINGS GALVANIZED | 60.21 | 3.07 | 0
2455301008 | 2455301008 | Соединитель жесткий GROOVE оцинкованный - 219,1 (DN 200) | шт | 3 | GROOVE | FITTINGS GALVANIZED | 86.08 | 6.07 | 0
2455301004 | 2455301004 | Соединитель жесткий GROOVE оцинкованный - 42,4 (DN 32) | шт | 26 | GROOVE | FITTINGS GALVANIZED | 13.2 | 0.64 | 0
2455301005 | 2455301005 | Соединитель жесткий GROOVE оцинкованный - 48,3 (DN 40) | шт | 24 | GROOVE | FITTINGS GALVANIZED | 13.3 | 0.66 | 0
2455301006 | 2455301006 | Соединитель жесткий GROOVE оцинкованный - 60,3 (DN 50) | шт | 16 | GROOVE | FITTINGS GALVANIZED | 17.79 | 0.79 | 0
2455301000 | 2455301000 | Соединитель жесткий GROOVE оцинкованный - 76,1 (DN 65) | шт | 12 | GROOVE | FITTINGS GALVANIZED | 20.87 | 0.98 | 0
2455301001 | 2455301001 | Соединитель жесткий GROOVE оцинкованный - 88,9 (DN 80) | шт | 10 | GROOVE | FITTINGS GALVANIZED | 24.52 | 1.2 | 0
2458301005 | 2458301005 | Соединитель жесткий GROOVE SPRINKLER крашеный - 114,3 (DN 100) | шт | 12 | GROOVE sprinkler | FITTINGS PAINTED SPRINKLER | 26.06 | 1.7 | 0
2458301006 | 2458301006 | Соединитель жесткий GROOVE SPRINKLER крашеный - 139,7 (DN 125) | шт | 9 | GROOVE sprinkler | FITTINGS PAINTED SPRINKLER | 34.05 | 2.1 | 0
2458301007 | 2458301007 | Соединитель жесткий GROOVE SPRINKLER крашеный - 168,3 (DN 150) | шт | 7 | GROOVE sprinkler | FITTINGS PAINTED SPRINKLER | 39.78 | 2.7 | 0
2458301008 | 2458301008 | Соединитель жесткий GROOVE SPRINKLER крашеный - 219,1 (DN 200) | шт | 3 | GROOVE sprinkler | FITTINGS PAINTED SPRINKLER | 63.96 | 4.4 | 0
2458301000 | 2458301000 | Соединитель жесткий GROOVE SPRINKLER крашеный - 42,4 (DN 32) | шт | 26 | GROOVE sprinkler | FITTINGS PAINTED SPRINKLER | 14.65 | 0.6 | 0
2458301001 | 2458301001 | Соединитель жесткий GROOVE SPRINKLER крашеный - 48,3 (DN 40) | шт | 22 | GROOVE sprinkler | FITTINGS PAINTED SPRINKLER | 14.83 | 0.6 | 0
2458301002 | 2458301002 | Соединитель жесткий GROOVE SPRINKLER крашеный - 60,3 (DN 50) | шт | 18 | GROOVE sprinkler | FITTINGS PAINTED SPRINKLER | 15.97 | 0.7 | 0
2458301003 | 2458301003 | Соединитель жесткий GROOVE SPRINKLER крашеный - 76,1 (DN 65) | шт | 25 | GROOVE sprinkler | FITTINGS PAINTED SPRINKLER | 17.53 | 0.8 | 0
2458301004 | 2458301004 | Соединитель жесткий GROOVE SPRINKLER крашеный - 88,9 (DN 80) | шт | 20 | GROOVE sprinkler | FITTINGS PAINTED SPRINKLER | 19.03 | 1.2 | 0
2456301005 | 2456301005 | Соединитель жесткий GROOVE SPRINKLER оцинкованный - 114,3 (DN 100) | шт | 12 | GROOVE sprinkler | FITTINGS GALVANIZED SPRINKLER | 31.33 | 1.7 | 0
2456301006 | 2456301006 | Соединитель жесткий GROOVE SPRINKLER оцинкованный - 139,7 (DN 125) | шт | 9 | GROOVE sprinkler | FITTINGS GALVANIZED SPRINKLER | 40.86 | 2.1 | 0
2456301007 | 2456301007 | Соединитель жесткий GROOVE SPRINKLER оцинкованный - 168,3 (DN 150) | шт | 7 | GROOVE sprinkler | FITTINGS GALVANIZED SPRINKLER | 51.36 | 2.7 | 0
2456301008 | 2456301008 | Соединитель жесткий GROOVE SPRINKLER оцинкованный - 219,1 (DN 200) | шт | 3 | GROOVE sprinkler | FITTINGS GALVANIZED SPRINKLER | 88.16 | 4.4 | 0
2456301000 | 2456301000 | Соединитель жесткий GROOVE SPRINKLER оцинкованный - 42,4 (DN 32) | шт | 26 | GROOVE sprinkler | FITTINGS GALVANIZED SPRINKLER | 17.62 | 0.6 | 0
2456301001 | 2456301001 | Соединитель жесткий GROOVE SPRINKLER оцинкованный - 48,3 (DN 40) | шт | 22 | GROOVE sprinkler | FITTINGS GALVANIZED SPRINKLER | 17.73 | 0.6 | 0
2456301002 | 2456301002 | Соединитель жесткий GROOVE SPRINKLER оцинкованный - 60,3 (DN 50) | шт | 18 | GROOVE sprinkler | FITTINGS GALVANIZED SPRINKLER | 19.06 | 0.7 | 0
2456301003 | 2456301003 | Соединитель жесткий GROOVE SPRINKLER оцинкованный - 76,1 (DN 65) | шт | 25 | GROOVE sprinkler | FITTINGS GALVANIZED SPRINKLER | 20.18 | 0.8 | 0
2456301004 | 2456301004 | Соединитель жесткий GROOVE SPRINKLER оцинкованный - 88,9 (DN 80) | шт | 20 | GROOVE sprinkler | FITTINGS GALVANIZED SPRINKLER | 22.7 | 1.2 | 0
2457314005 | 2457314005 | Соединитель жесткий HD GROOVE крашеный - 114,3 (DN 100) | шт | 5 | GROOVE | FITTINGS PAINTED | 33.01 | 2 | 0
2457314006 | 2457314006 | Соединитель жесткий HD GROOVE крашеный - 139,7 (DN 125) | шт | 7 | GROOVE | FITTINGS PAINTED | 42.79 | 3 | 0
2457314007 | 2457314007 | Соединитель жесткий HD GROOVE крашеный - 168,3 (DN 150) | шт | 6 | GROOVE | FITTINGS PAINTED | 57.31 | 3.2 | 0
2457314008 | 2457314008 | Соединитель жесткий HD GROOVE крашеный - 219,1 (DN 200) | шт | 3 | GROOVE | FITTINGS PAINTED | 83.74 | 7.1 | 0
2457314009 | 2457314009 | Соединитель жесткий HD GROOVE крашеный - 273,0 (DN 250) | шт | 1 | GROOVE | FITTINGS PAINTED | 129.48 | 10.4 | 0
2457314010 | 2457314010 | Соединитель жесткий HD GROOVE крашеный - 323,9 (DN 300) | шт | 1 | GROOVE | FITTINGS PAINTED | 148.99 | 11.8 | 0
2457314011 | 2457314011 | Соединитель жесткий HD GROOVE крашеный - 355,6 (DN 350) | шт | 1 | GROOVE | FITTINGS PAINTED | 321.37 | 16 | 0
2457314012 | 2457314012 | Соединитель жесткий HD GROOVE крашеный - 406,4 (DN 400) | шт | 1 | GROOVE | FITTINGS PAINTED | 349.93 | 17.9 | 0
2457314000 | 2457314000 | Соединитель жесткий HD GROOVE крашеный - 42,4 (DN 32) | шт | 24 | GROOVE | FITTINGS PAINTED | 13.72 | 0.7 | 0
2457314001 | 2457314001 | Соединитель жесткий HD GROOVE крашеный - 48,3 (DN 40) | шт | 20 | GROOVE | FITTINGS PAINTED | 13.84 | 0.9 | 0
2457314002 | 2457314002 | Соединитель жесткий HD GROOVE крашеный - 60,3 (DN 50) | шт | 16 | GROOVE | FITTINGS PAINTED | 17.16 | 1.1 | 0
2457314003 | 2457314003 | Соединитель жесткий HD GROOVE крашеный - 76,1 (DN 65) | шт | 12 | GROOVE | FITTINGS PAINTED | 19.86 | 1.1 | 0
2457314004 | 2457314004 | Соединитель жесткий HD GROOVE крашеный - 88,9 (DN 80) | шт | 9 | GROOVE | FITTINGS PAINTED | 23.19 | 1.4 | 0
2455314005 | 2455314005 | Соединитель жесткий HD GROOVE оцинкованный - 114,3 (DN 100) | шт | 5 | GROOVE | FITTINGS GALVANIZED | 43.59 | 2 | 0
2455314006 | 2455314006 | Соединитель жесткий HD GROOVE оцинкованный - 139,7 (DN 125) | шт | 7 | GROOVE | FITTINGS GALVANIZED | 56.66 | 3 | 0
2455314007 | 2455314007 | Соединитель жесткий HD GROOVE оцинкованный - 168,3 (DN 150) | шт | 6 | GROOVE | FITTINGS GALVANIZED | 75.25 | 3.2 | 0
2455314008 | 2455314008 | Соединитель жесткий HD GROOVE оцинкованный - 219,1 (DN 200) | шт | 3 | GROOVE | FITTINGS GALVANIZED | 107.6 | 7.1 | 0
2455314009 | 2455314009 | Соединитель жесткий HD GROOVE оцинкованный - 273,0 (DN 250) | шт | 1 | GROOVE | FITTINGS GALVANIZED | 175.49 | 10.4 | 0
2455314010 | 2455314010 | Соединитель жесткий HD GROOVE оцинкованный - 323,9 (DN 300) | шт | 1 | GROOVE | FITTINGS GALVANIZED | 182.18 | 11.8 | 0
2455314011 | 2455314011 | Соединитель жесткий HD GROOVE оцинкованный - 355,6 (DN 350) | шт | 1 | GROOVE | FITTINGS GALVANIZED | 353.54 | 16 | 0
2455314012 | 2455314012 | Соединитель жесткий HD GROOVE оцинкованный - 406,4 (DN 400) | шт | 1 | GROOVE | FITTINGS GALVANIZED | 414.58 | 17.9 | 0
2455314000 | 2455314000 | Соединитель жесткий HD GROOVE оцинкованный - 42,4 (DN 32) | шт | 24 | GROOVE | FITTINGS GALVANIZED | 16.46 | 0.7 | 0
2455314001 | 2455314001 | Соединитель жесткий HD GROOVE оцинкованный - 48,3 (DN 40) | шт | 20 | GROOVE | FITTINGS GALVANIZED | 16.64 | 0.9 | 0
2455314002 | 2455314002 | Соединитель жесткий HD GROOVE оцинкованный - 60,3 (DN 50) | шт | 16 | GROOVE | FITTINGS GALVANIZED | 22.21 | 1.1 | 0
2455314003 | 2455314003 | Соединитель жесткий HD GROOVE оцинкованный - 76,1 (DN 65) | шт | 12 | GROOVE | FITTINGS GALVANIZED | 26.05 | 1.1 | 0
2455314004 | 2455314004 | Соединитель жесткий HD GROOVE оцинкованный - 88,9 (DN 80) | шт | 9 | GROOVE | FITTINGS GALVANIZED | 30.65 | 1.4 | 0
2457323002 | 2457323002 | Соединитель типа "WILD" GROOVE крашеный - 114,3 (DN 100) | шт | 3 | GROOVE | FITTINGS PAINTED | 107.2 | 6.5 | 0
2457323003 | 2457323003 | Соединитель типа "WILD" GROOVE крашеный - 168,3 (DN 150) | шт | 2 | GROOVE | FITTINGS PAINTED | 230.38 | 13 | 0
2457323004 | 2457323004 | Соединитель типа "WILD" GROOVE крашеный - 219,1 (DN 200) | шт | 1 | GROOVE | FITTINGS PAINTED | 352.83 | 19 | 0
2457323000 | 2457323000 | Соединитель типа "WILD" GROOVE крашеный - 60,3 (DN 50) | шт | 6 | GROOVE | FITTINGS PAINTED | 64.55 | 3.2 | 0
2457323001 | 2457323001 | Соединитель типа "WILD" GROOVE крашеный - 88,9 (DN 80) | шт | 4 | GROOVE | FITTINGS PAINTED | 87.36 | 5 | 0
2409237003 | 2409237003 | Прокладка GROOVE оцинкованная - DN 100 | шт | 70 | GROOVE | FITTINGS | 20.69 | 0.29 | 0
2409237004 | 2409237004 | Прокладка GROOVE оцинкованная - DN 125 | шт | 60 | GROOVE | FITTINGS | 24.68 | 0.36 | 0
2409237005 | 2409237005 | Прокладка GROOVE оцинкованная - DN 150 | шт | 40 | GROOVE | FITTINGS | 29.5 | 0.45 | 0
2409237006 | 2409237006 | Прокладка GROOVE оцинкованная - DN 200 | шт | 35 | GROOVE | FITTINGS | 39.73 | 0.61 | 0
2409237007 | 2409237007 | Прокладка GROOVE оцинкованная - DN 250 | шт | 10 | GROOVE | FITTINGS | 55.03 | 0.77 | 0
2409237008 | 2409237008 | Прокладка GROOVE оцинкованная - DN 300 | шт | 1 | GROOVE | FITTINGS | 68.27 | 1 | 0
2409237000 | 2409237000 | Прокладка GROOVE оцинкованная - DN 50 | шт | 140 | GROOVE | FITTINGS | 11.95 | 0.15 | 0
2409237001 | 2409237001 | Прокладка GROOVE оцинкованная - DN 65 | шт | 110 | GROOVE | FITTINGS | 15.21 | 0.2 | 0
2409237002 | 2409237002 | Прокладка GROOVE оцинкованная - DN 80 | шт | 80 | GROOVE | FITTINGS | 17.23 | 0.25 | 0
2457319003 | 2457319003 | Переходник эксцентричный GROOVE крашеный - 114,3 (DN 100) × 60,3 (DN 50) | шт | 12 | GROOVE | FITTINGS PAINTED | 86.65 | 1.29 | 0
2457319004 | 2457319004 | Переходник эксцентричный GROOVE крашеный - 114,3 (DN 100) × 76,1 (DN 65) | шт | 12 | GROOVE | FITTINGS PAINTED | 83.42 | 1.5 | 0
2457319005 | 2457319005 | Переходник эксцентричный GROOVE крашеный - 114,3 (DN 100) × 88,9 (DN 80) | шт | 12 | GROOVE | FITTINGS PAINTED | 80.22 | 1.3 | 0
2457319007 | 2457319007 | Переходник эксцентричный GROOVE крашеный - 139,7 (DN 125) × 114,3 (DN 100) | шт | 4 | GROOVE | FITTINGS PAINTED | 97.28 | 2.8 | 0
2457319006 | 2457319006 | Переходник эксцентричный GROOVE крашеный - 139,7 (DN 125) × 88,9 (DN 80) | шт | 4 | GROOVE | FITTINGS PAINTED | 101.14 | 1.3 | 0
2457319010 | 2457319010 | Переходник эксцентричный GROOVE крашеный - 168,3 (DN 150) × 114,3 (DN 100) | шт | 7 | GROOVE | FITTINGS PAINTED | 115.17 | 2.65 | 0
2457319008 | 2457319008 | Переходник эксцентричный GROOVE крашеный - 168,3 (DN 150) × 60,3 (DN 50) | шт | 7 | GROOVE | FITTINGS PAINTED | 140.63 | 2 | 0
2457319009 | 2457319009 | Переходник эксцентричный GROOVE крашеный - 168,3 (DN 150) × 88,9 (DN 80) | шт | 4 | GROOVE | FITTINGS PAINTED | 124.42 | 3.5 | 0
2457319011 | 2457319011 | Переходник эксцентричный GROOVE крашеный - 219,1 (DN 200) × 114,3 (DN 100) | шт | 3 | GROOVE | FITTINGS PAINTED | 252.46 | 6.6 | 0
2457319012 | 2457319012 | Переходник эксцентричный GROOVE крашеный - 219,1 (DN 200) × 168,3 (DN 150) | шт | 2 | GROOVE | FITTINGS PAINTED | 224.33 | 5.1 | 0
2457319013 | 2457319013 | Переходник эксцентричный GROOVE крашеный - 273,0 (DN 250) × 219,1 (DN 200) | шт | 1 | GROOVE | FITTINGS PAINTED | 1138.95 | 12.17 | 0
2457319014 | 2457319014 | Переходник эксцентричный GROOVE крашеный - 323,9 (DN 300) × 219,1 (DN 200) | шт | 1 | GROOVE | FITTINGS PAINTED | 1532.16 | 18.5 | 0
2457319000 | 2457319000 | Переходник эксцентричный GROOVE крашеный - 76,1 (DN 65) × 60,3 (DN 50) | шт | 16 | GROOVE | FITTINGS PAINTED | 82.21 | 0.72 | 0
2457319001 | 2457319001 | Переходник эксцентричный GROOVE крашеный - 88,9 (DN 80) × 60,3 (DN 50) | шт | 18 | GROOVE | FITTINGS PAINTED | 75.49 | 1 | 0
2457319002 | 2457319002 | Переходник эксцентричный GROOVE крашеный - 88,9 (DN 80) × 76,1 (DN 65) | шт | 12 | GROOVE | FITTINGS PAINTED | 215.2 | 1 | 0
2455319003 | 2455319003 | Переходник эксцентричный GROOVE оцинкованный - 114,3 (DN 100) × 60,3 (DN 50) | шт | 12 | GROOVE | FITTINGS GALVANIZED | 95.02 | 1.29 | 0
2455319004 | 2455319004 | Переходник эксцентричный GROOVE оцинкованный - 114,3 (DN 100) × 76,1 (DN 65) | шт | 12 | GROOVE | FITTINGS GALVANIZED | 87.97 | 1.5 | 0
2455319005 | 2455319005 | Переходник эксцентричный GROOVE оцинкованный - 114,3 (DN 100) × 88,9 (DN 80) | шт | 12 | GROOVE | FITTINGS GALVANIZED | 87.97 | 1.3 | 0
2455319007 | 2455319007 | Переходник эксцентричный GROOVE оцинкованный - 168,3 (DN 150) × 114,3 (DN 100) | шт | 7 | GROOVE | FITTINGS GALVANIZED | 125.95 | 2.65 | 0
2455319006 | 2455319006 | Переходник эксцентричный GROOVE оцинкованный - 168,3 (DN 150) × 88,9 (DN 80) | шт | 4 | GROOVE | FITTINGS GALVANIZED | 125.95 | 3.5 | 0
2455319008 | 2455319008 | Переходник эксцентричный GROOVE оцинкованный - 219,1 (DN 200) × 168,3 (DN 150) | шт | 2 | GROOVE | FITTINGS GALVANIZED | 248.86 | 5.1 | 0
2455319009 | 2455319009 | Переходник эксцентричный GROOVE оцинкованный - 273,0 (DN 250) × 219,1 (DN 200) | шт | 1 | GROOVE | FITTINGS GALVANIZED | 1420.36 | 12.17 | 0
2455319000 | 2455319000 | Переходник эксцентричный GROOVE оцинкованный - 76,1 (DN 65) × 60,3 (DN 50) | шт | 16 | GROOVE | FITTINGS GALVANIZED | 89.94 | 0.72 | 0
2455319001 | 2455319001 | Переходник эксцентричный GROOVE оцинкованный - 88,9 (DN 80) × 60,3 (DN 50) | шт | 18 | GROOVE | FITTINGS GALVANIZED | 82.58 | 1 | 0
2455319002 | 2455319002 | Переходник эксцентричный GROOVE оцинкованный - 88,9 (DN 80) × 76,1 (DN 65) | шт | 12 | GROOVE | FITTINGS GALVANIZED | 82.58 | 1 | 0
2457305013 | 2457305013 | Переходник осевый GROOVE крашеный - 114,3 (DN 100) × 48,3 (DN 40) | шт | 12 | GROOVE | FITTINGS PAINTED | 45.31 | 0 | 0
2457305014 | 2457305014 | Переходник осевый GROOVE крашеный - 114,3 (DN 100) × 60,3 (DN 50) | шт | 24 | GROOVE | FITTINGS PAINTED | 43.99 | 0.91 | 0
2457305015 | 2457305015 | Переходник осевый GROOVE крашеный - 114,3 (DN 100) × 76,1 (DN 65) | шт | 20 | GROOVE | FITTINGS PAINTED | 40.77 | 1.03 | 0
2457305016 | 2457305016 | Переходник осевый GROOVE крашеный - 114,3 (DN 100) × 88,9 (DN 80) | шт | 20 | GROOVE | FITTINGS PAINTED | 40.77 | 1 | 0
2457305018 | 2457305018 | Переходник осевый GROOVE крашеный - 139,7 (DN 125) × 114,3 (DN 100) | шт | 12 | GROOVE | FITTINGS PAINTED | 105.18 | 1.42 | 0
2457305017 | 2457305017 | Переходник осевый GROOVE крашеный - 139,7 (DN 125) × 88,9 (DN 80) | шт | 12 | GROOVE | FITTINGS PAINTED | 105.18 | 1 | 0
2457305021 | 2457305021 | Переходник осевый GROOVE крашеный - 168,3 (DN 150) × 114,3 (DN 100) | шт | 8 | GROOVE | FITTINGS PAINTED | 92.62 | 2.1 | 0
2457305022 | 2457305022 | Переходник осевый GROOVE крашеный - 168,3 (DN 150) × 139,7 (DN 125) | шт | 8 | GROOVE | FITTINGS PAINTED | 92.62 | 2.5 | 0
2457305019 | 2457305019 | Переходник осевый GROOVE крашеный - 168,3 (DN 150) × 60,3 (DN 50) | шт | 8 | GROOVE | FITTINGS PAINTED | 100.03 | 1.9 | 0
2457305020 | 2457305020 | Переходник осевый GROOVE крашеный - 168,3 (DN 150) × 88,9 (DN 80) | шт | 8 | GROOVE | FITTINGS PAINTED | 100.03 | 2.31 | 0
2457305023 | 2457305023 | Переходник осевый GROOVE крашеный - 219,1 (DN 200) × 114,3 (DN 100) | шт | 3 | GROOVE | FITTINGS PAINTED | 220.23 | 5.1 | 0
2457305024 | 2457305024 | Переходник осевый GROOVE крашеный - 219,1 (DN 200) × 168,3 (DN 150) | шт | 3 | GROOVE | FITTINGS PAINTED | 203.92 | 5.2 | 0
2457305025 | 2457305025 | Переходник осевый GROOVE крашеный - 273,0 (DN 250) × 114,3 (DN 100) | шт | 1 | GROOVE | FITTINGS PAINTED | 366.07 | 9 | 0
2457305026 | 2457305026 | Переходник осевый GROOVE крашеный - 273,0 (DN 250) × 168,3 (DN 150) | шт | 1 | GROOVE | FITTINGS PAINTED | 338.94 | 9 | 0
2457305027 | 2457305027 | Переходник осевый GROOVE крашеный - 273,0 (DN 250) × 219,1 (DN 200) | шт | 1 | GROOVE | FITTINGS PAINTED | 338.94 | 9.5 | 0
2457305028 | 2457305028 | Переходник осевый GROOVE крашеный - 323,9 (DN 300) × 168,3 (DN 150) | шт | 1 | GROOVE | FITTINGS PAINTED | 474.13 | 14 | 0
2457305029 | 2457305029 | Переходник осевый GROOVE крашеный - 323,9 (DN 300) × 219,1 (DN 200) | шт | 1 | GROOVE | FITTINGS PAINTED | 438.99 | 14 | 0
2457305030 | 2457305030 | Переходник осевый GROOVE крашеный - 323,9 (DN 300) × 273,0 (DN 250) | шт | 1 | GROOVE | FITTINGS PAINTED | 438.99 | 13.66 | 0
2457305000 | 2457305000 | Переходник осевый GROOVE крашеный - 42,4 (DN 32) × 33,7 (DN 25) | шт | 90 | GROOVE | FITTINGS PAINTED | 36.14 | 0.19 | 0
2457305001 | 2457305001 | Переходник осевый GROOVE крашеный - 48,3 (DN 40) × 33,7 (DN 25) | шт | 80 | GROOVE | FITTINGS PAINTED | 35.22 | 0.23 | 0
2457305002 | 2457305002 | Переходник осевый GROOVE крашеный - 48,3 (DN 40) × 42,4 (DN 32) | шт | 50 | GROOVE | FITTINGS PAINTED | 35.22 | 0.28 | 0
2457305003 | 2457305003 | Переходник осевый GROOVE крашеный - 60,3 (DN 50) × 33,7 (DN 25) | шт | 50 | GROOVE | FITTINGS PAINTED | 42.02 | 0.37 | 0
2457305004 | 2457305004 | Переходник осевый GROOVE крашеный - 60,3 (DN 50) × 42,4 (DN 32) | шт | 50 | GROOVE | FITTINGS PAINTED | 36.28 | 0.4 | 0
2457305005 | 2457305005 | Переходник осевый GROOVE крашеный - 60,3 (DN 50) × 48,3 (DN 40) | шт | 36 | GROOVE | FITTINGS PAINTED | 35.22 | 0.35 | 0
2457305006 | 2457305006 | Переходник осевый GROOVE крашеный - 76,1 (DN 65) × 42,4 (DN 32) | шт | 28 | GROOVE | FITTINGS PAINTED | 64.95 | 0.5 | 0
2457305008 | 2457305008 | Переходник осевый GROOVE крашеный - 76,1 (DN 65) × 48,3 (DN 40) | шт | 28 | GROOVE | FITTINGS PAINTED | 42.79 | 0.5 | 0
2457305007 | 2457305007 | Переходник осевый GROOVE крашеный - 76,1 (DN 65) × 60,3 (DN 50) | шт | 24 | GROOVE | FITTINGS PAINTED | 42.79 | 0.5 | 0
2457305009 | 2457305009 | Переходник осевый GROOVE крашеный - 88,9 (DN 80) × 42,4 (DN 32) | шт | 24 | GROOVE | FITTINGS PAINTED | 44.76 | 0.6 | 0
2457305010 | 2457305010 | Переходник осевый GROOVE крашеный - 88,9 (DN 80) × 48,3 (DN 40) | шт | 24 | GROOVE | FITTINGS PAINTED | 44.76 | 0.6 | 0
2457305011 | 2457305011 | Переходник осевый GROOVE крашеный - 88,9 (DN 80) × 60,3 (DN 50) | шт | 24 | GROOVE | FITTINGS PAINTED | 40.65 | 0.6 | 0
2457305012 | 2457305012 | Переходник осевый GROOVE крашеный - 88,9 (DN 80) × 76,1 (DN 65) | шт | 24 | GROOVE | FITTINGS PAINTED | 40.65 | 0.6 | 0
2455305012 | 2455305012 | Переходник осевый GROOVE оцинкованный - 114,3 (DN 100) × 60,3 (DN 50) | шт | 24 | GROOVE | FITTINGS GALVANIZED | 54.8 | 0.91 | 0
2455305013 | 2455305013 | Переходник осевый GROOVE оцинкованный - 114,3 (DN 100) × 76,1 (DN 65) | шт | 20 | GROOVE | FITTINGS GALVANIZED | 48.29 | 1.03 | 0
2455305014 | 2455305014 | Переходник осевый GROOVE оцинкованный - 114,3 (DN 100) × 88,9 (DN 80) | шт | 20 | GROOVE | FITTINGS GALVANIZED | 48.29 | 1 | 0
2455305016 | 2455305016 | Переходник осевый GROOVE оцинкованный - 139,7 (DN 125) × 114,3 (DN 100) | шт | 12 | GROOVE | FITTINGS GALVANIZED | 108.51 | 1.42 | 0
2455305015 | 2455305015 | Переходник осевый GROOVE оцинкованный - 139,7 (DN 125) × 88,9 (DN 80) | шт | 12 | GROOVE | FITTINGS GALVANIZED | 108.51 | 1.6 | 0
2455305020 | 2455305020 | Переходник осевый GROOVE оцинкованный - 168,3 (DN 150) × 114,3 (DN 100) | шт | 8 | GROOVE | FITTINGS GALVANIZED | 102.65 | 2.1 | 0
2455305021 | 2455305021 | Переходник осевый GROOVE оцинкованный - 168,3 (DN 150) × 139,7 (DN 125) | шт | 8 | GROOVE | FITTINGS GALVANIZED | 102.65 | 2.5 | 0
2455305017 | 2455305017 | Переходник осевый GROOVE оцинкованный - 168,3 (DN 150) × 60,3 (DN 50) | шт | 8 | GROOVE | FITTINGS GALVANIZED | 110.24 | 1.9 | 0
2455305018 | 2455305018 | Переходник осевый GROOVE оцинкованный - 168,3 (DN 150) × 76,1 (DN 65) | шт | 88 | GROOVE | FITTINGS GALVANIZED | 110.24 | 2.32 | 0
2455305019 | 2455305019 | Переходник осевый GROOVE оцинкованный - 168,3 (DN 150) × 88,9 (DN 80) | шт | 8 | GROOVE | FITTINGS GALVANIZED | 110.24 | 2.31 | 0
2455305022 | 2455305022 | Переходник осевый GROOVE оцинкованный - 219,1 (DN 200) × 114,3 (DN 100) | шт | 3 | GROOVE | FITTINGS GALVANIZED | 249.86 | 5.1 | 0
2455305023 | 2455305023 | Переходник осевый GROOVE оцинкованный - 219,1 (DN 200) × 168,3 (DN 150) | шт | 3 | GROOVE | FITTINGS GALVANIZED | 235.73 | 5.2 | 0
2455305024 | 2455305024 | Переходник осевый GROOVE оцинкованный - 273,0 (DN 250) × 114,3 (DN 100) | шт | 1 | GROOVE | FITTINGS GALVANIZED | 434.61 | 9 | 0
2455305025 | 2455305025 | Переходник осевый GROOVE оцинкованный - 273,0 (DN 250) × 168,3 (DN 150) | шт | 1 | GROOVE | FITTINGS GALVANIZED | 409.98 | 9 | 0
2455305026 | 2455305026 | Переходник осевый GROOVE оцинкованный - 273,0 (DN 250) × 219,1 (DN 200) | шт | 1 | GROOVE | FITTINGS GALVANIZED | 409.98 | 9.5 | 0
2455305027 | 2455305027 | Переходник осевый GROOVE оцинкованный - 323,9 (DN 300) × 219,1 (DN 200) | шт | 1 | GROOVE | FITTINGS GALVANIZED | 483.21 | 14 | 0
2455305028 | 2455305028 | Переходник осевый GROOVE оцинкованный - 323,9 (DN 300) × 273,0 (DN 250) | шт | 1 | GROOVE | FITTINGS GALVANIZED | 483.21 | 13.66 | 0
2455305002 | 2455305002 | Переходник осевый GROOVE оцинкованный - 42,4 (DN 32) × 33,7 (DN 25) | шт | 90 | GROOVE | FITTINGS GALVANIZED | 40.14 | 0.19 | 0
2455305003 | 2455305003 | Переходник осевый GROOVE оцинкованный - 48,3 (DN 40) × 33,7 (DN 25) | шт | 80 | GROOVE | FITTINGS GALVANIZED | 40.14 | 0.23 | 0
2455305000 | 2455305000 | Переходник осевый GROOVE оцинкованный - 48,3 (DN 40) × 42,4 (DN 32) | шт | 50 | GROOVE | FITTINGS GALVANIZED | 40.14 | 0.28 | 0
2455305004 | 2455305004 | Переходник осевый GROOVE оцинкованный - 60,3 (DN 50) × 33,7 (DN 25) | шт | 50 | GROOVE | FITTINGS GALVANIZED | 52.68 | 0.37 | 0
2455305005 | 2455305005 | Переходник осевый GROOVE оцинкованный - 60,3 (DN 50) × 42,4 (DN 32) | шт | 50 | GROOVE | FITTINGS GALVANIZED | 43.91 | 0.31 | 0
2455305001 | 2455305001 | Переходник осевый GROOVE оцинкованный - 60,3 (DN 50) × 48,3 (DN 40) | шт | 36 | GROOVE | FITTINGS GALVANIZED | 43.91 | 0.35 | 0
2455305006 | 2455305006 | Переходник осевый GROOVE оцинкованный - 76,1 (DN 65) × 42,4 (DN 32) | шт | 28 | GROOVE | FITTINGS GALVANIZED | 75.5 | 0.5 | 0
2455305007 | 2455305007 | Переходник осевый GROOVE оцинкованный - 76,1 (DN 65) × 48,3 (DN 40) | шт | 28 | GROOVE | FITTINGS GALVANIZED | 46.25 | 0.5 | 0
2455305008 | 2455305008 | Переходник осевый GROOVE оцинкованный - 76,1 (DN 65) × 60,3 (DN 50) | шт | 24 | GROOVE | FITTINGS GALVANIZED | 46.25 | 0.5 | 0
2455305009 | 2455305009 | Переходник осевый GROOVE оцинкованный - 88,9 (DN 80) × 48,3 (DN 40) | шт | 24 | GROOVE | FITTINGS GALVANIZED | 55.35 | 0.6 | 0
2455305010 | 2455305010 | Переходник осевый GROOVE оцинкованный - 88,9 (DN 80) × 60,3 (DN 50) | шт | 24 | GROOVE | FITTINGS GALVANIZED | 51.26 | 0.6 | 0
2455305011 | 2455305011 | Переходник осевый GROOVE оцинкованный - 88,9 (DN 80) × 76,1 (DN 65) | шт | 18 | GROOVE | FITTINGS GALVANIZED | 51.26 | 0.6 | 0
2457317020 | 2457317020 | Седло GROOVE крашеное - 114,3 (DN 100) ВР 1 1/2" | шт | 8 | GROOVE | FITTINGS PAINTED | 36.68 | 2.3 | 0
2457317019 | 2457317019 | Седло GROOVE крашеное - 114,3 (DN 100) ВР 1 1/4" | шт | 4 | GROOVE | FITTINGS PAINTED | 36.68 | 2.2 | 0
2457317018 | 2457317018 | Седло GROOVE крашеное - 114,3 (DN 100) ВР 1" | шт | 5 | GROOVE | FITTINGS PAINTED | 36.68 | 2 | 0
2457317016 | 2457317016 | Седло GROOVE крашеное - 114,3 (DN 100) ВР 1/2" | шт | 12 | GROOVE | FITTINGS PAINTED | 36.68 | 1.9 | 0
2457317022 | 2457317022 | Седло GROOVE крашеное - 114,3 (DN 100) ВР 1/2" | шт | 5 | GROOVE | FITTINGS PAINTED | 37.9 | 3.3 | 0
2457317021 | 2457317021 | Седло GROOVE крашеное - 114,3 (DN 100) ВР 2" | шт | 8 | GROOVE | FITTINGS PAINTED | 37.9 | 2.7 | 0
2457317023 | 2457317023 | Седло GROOVE крашеное - 114,3 (DN 100) ВР 3" | шт | 3 | GROOVE | FITTINGS PAINTED | 37.9 | 5.6 | 0
2457317017 | 2457317017 | Седло GROOVE крашеное - 114,3 (DN 100) ВР 3/4" | шт | 12 | GROOVE | FITTINGS PAINTED | 36.68 | 1.9 | 0
2457318007 | 2457318007 | Седло GROOVE крашеное - 114,3 (DN 100) × 42,4 (DN 32) | шт | 8 | GROOVE | FITTINGS PAINTED | 36.68 | 2.1 | 0
2457318008 | 2457318008 | Седло GROOVE крашеное - 114,3 (DN 100) × 48,3 (DN 40) | шт | 8 | GROOVE | FITTINGS PAINTED | 36.68 | 2.2 | 0
2457318009 | 2457318009 | Седло GROOVE крашеное - 114,3 (DN 100) × 60,3 (DN 50) | шт | 8 | GROOVE | FITTINGS PAINTED | 37.9 | 2.7 | 0
2457318010 | 2457318010 | Седло GROOVE крашеное - 114,3 (DN 100) × 76,1 (DN 65) | шт | 5 | GROOVE | FITTINGS PAINTED | 37.9 | 3 | 0
2457318011 | 2457318011 | Седло GROOVE крашеное - 114,3 (DN 100) × 88,9 (DN 80) | шт | 3 | GROOVE | FITTINGS PAINTED | 37.9 | 5.2 | 0
2457318012 | 2457318012 | Седло GROOVE крашеное - 139,7 (DN 125) × 60,3 (DN 50) | шт | 4 | GROOVE | FITTINGS PAINTED | 45.76 | 4.2 | 0
2457318013 | 2457318013 | Седло GROOVE крашеное - 139,7 (DN 125) × 76,1 (DN 65) | шт | 4 | GROOVE | FITTINGS PAINTED | 45.76 | 4.3 | 0
2457317025 | 2457317025 | Седло GROOVE крашеное - 168,3 (DN 150) ВР 1 1/2" | шт | 4 | GROOVE | FITTINGS PAINTED | 48.02 | 4.4 | 0
2457317024 | 2457317024 | Седло GROOVE крашеное - 168,3 (DN 150) ВР 1 1/4" | шт | 4 | GROOVE | FITTINGS PAINTED | 48.02 | 4.4 | 0
2457317027 | 2457317027 | Седло GROOVE крашеное - 168,3 (DN 150) ВР 2 1/2" | шт | 3 | GROOVE | FITTINGS PAINTED | 48.02 | 5.4 | 0
2457317026 | 2457317026 | Седло GROOVE крашеное - 168,3 (DN 150) ВР 2" | шт | 4 | GROOVE | FITTINGS PAINTED | 48.02 | 4.8 | 0
2457317028 | 2457317028 | Седло GROOVE крашеное - 168,3 (DN 150) ВР 3" | шт | 3 | GROOVE | FITTINGS PAINTED | 48.02 | 6 | 0
2457318019 | 2457318019 | Седло GROOVE крашеное - 168,3 (DN 150) × 114,3 (DN 100) | шт | 2 | GROOVE | FITTINGS PAINTED | 69.89 | 7 | 0
2457318014 | 2457318014 | Седло GROOVE крашеное - 168,3 (DN 150) × 42,4 (DN 32) | шт | 4 | GROOVE | FITTINGS PAINTED | 48.02 | 4.2 | 0
2457318015 | 2457318015 | Седло GROOVE крашеное - 168,3 (DN 150) × 48,3 (DN 40) | шт | 4 | GROOVE | FITTINGS PAINTED | 48.02 | 4.3 | 0
2457318016 | 2457318016 | Седло GROOVE крашеное - 168,3 (DN 150) × 60,3 (DN 50) | шт | 4 | GROOVE | FITTINGS PAINTED | 48.02 | 4.8 | 0
2457318017 | 2457318017 | Седло GROOVE крашеное - 168,3 (DN 150) × 76,1 (DN 65) | шт | 3 | GROOVE | FITTINGS PAINTED | 48.02 | 5.5 | 0
2457318018 | 2457318018 | Седло GROOVE крашеное - 168,3 (DN 150) × 88,9 (DN 80) | шт | 2 | GROOVE | FITTINGS PAINTED | 48.02 | 5.6 | 0
2457317030 | 2457317030 | Седло GROOVE крашеное - 219,1 (DN 200) ВР 2 1/2" | шт | 2 | GROOVE | FITTINGS PAINTED | 69.89 | 6.3 | 0
2457317029 | 2457317029 | Седло GROOVE крашеное - 219,1 (DN 200) ВР 2" | шт | 2 | GROOVE | FITTINGS PAINTED | 69.89 | 6.2 | 0
2457317031 | 2457317031 | Седло GROOVE крашеное - 219,1 (DN 200) ВР 3" | шт | 2 | GROOVE | FITTINGS PAINTED | 108.37 | 7.1 | 0
2457318023 | 2457318023 | Седло GROOVE крашеное - 219,1 (DN 200) × 114,3 (DN 100) | шт | 2 | GROOVE | FITTINGS PAINTED | 123.41 | 7.5 | 0
2457318020 | 2457318020 | Седло GROOVE крашеное - 219,1 (DN 200) × 60,3 (DN 50) | шт | 2 | GROOVE | FITTINGS PAINTED | 69.89 | 5.8 | 0
2457318021 | 2457318021 | Седло GROOVE крашеное - 219,1 (DN 200) × 76,1 (DN 65) | шт | 2 | GROOVE | FITTINGS PAINTED | 69.89 | 6 | 0
2457318022 | 2457318022 | Седло GROOVE крашеное - 219,1 (DN 200) × 88,9 (DN 80) | шт | 2 | GROOVE | FITTINGS PAINTED | 108.37 | 7.2 | 0
2457317004 | 2457317004 | Седло GROOVE крашеное - 60,3 (DN 50) ВР 1 1/2" | шт | 8 | GROOVE | FITTINGS PAINTED | 25.58 | 1.3 | 0
2457317003 | 2457317003 | Седло GROOVE крашеное - 60,3 (DN 50) ВР 1 1/4" | шт | 8 | GROOVE | FITTINGS PAINTED | 25.58 | 1.3 | 0
2457317002 | 2457317002 | Седло GROOVE крашеное - 60,3 (DN 50) ВР 1" | шт | 10 | GROOVE | FITTINGS PAINTED | 22.12 | 1.2 | 0
2457317000 | 2457317000 | Седло GROOVE крашеное - 60,3 (DN 50) ВР 1/2" | шт | 10 | GROOVE | FITTINGS PAINTED | 22.12 | 1.1 | 0
2457317001 | 2457317001 | Седло GROOVE крашеное - 60,3 (DN 50) ВР 3/4" | шт | 10 | GROOVE | FITTINGS PAINTED | 22.12 | 1.1 | 0
2457318000 | 2457318000 | Седло GROOVE крашеное - 60,3 (DN 50) × 42,4 (DN 32) | шт | 10 | GROOVE | FITTINGS PAINTED | 25.58 | 1 | 0
2457318001 | 2457318001 | Седло GROOVE крашеное - 60,3 (DN 50) × 48,3 (DN 40) | шт | 10 | GROOVE | FITTINGS PAINTED | 25.58 | 1.2 | 0
2457317009 | 2457317009 | Седло GROOVE крашеное - 76,1 (DN 65) ВР 1 1/2" | шт | 6 | GROOVE | FITTINGS PAINTED | 31.3 | 1.6 | 0
2457317008 | 2457317008 | Седло GROOVE крашеное - 76,1 (DN 65) ВР 1 1/4" | шт | 7 | GROOVE | FITTINGS PAINTED | 31.3 | 1.6 | 0
2457317007 | 2457317007 | Седло GROOVE крашеное - 76,1 (DN 65) ВР 1" | шт | 7 | GROOVE | FITTINGS PAINTED | 31.3 | 1.5 | 0
2457317005 | 2457317005 | Седло GROOVE крашеное - 76,1 (DN 65) ВР 1/2" | шт | 7 | GROOVE | FITTINGS PAINTED | 24.29 | 1.3 | 0
2457317006 | 2457317006 | Седло GROOVE крашеное - 76,1 (DN 65) ВР 3/4" | шт | 7 | GROOVE | FITTINGS PAINTED | 24.25 | 1.4 | 0
2457318002 | 2457318002 | Седло GROOVE крашеное - 76,1 (DN 65) × 42,4 (DN 32) | шт | 7 | GROOVE | FITTINGS PAINTED | 31.3 | 1.7 | 0
2457318003 | 2457318003 | Седло GROOVE крашеное - 76,1 (DN 65) × 48,3 (DN 40) | шт | 6 | GROOVE | FITTINGS PAINTED | 31.3 | 1.9 | 0
2457317014 | 2457317014 | Седло GROOVE крашеное - 88,9 (DN 80) ВР 1 1/2" | шт | 6 | GROOVE | FITTINGS PAINTED | 31.3 | 2 | 0
2457317013 | 2457317013 | Седло GROOVE крашеное - 88,9 (DN 80) ВР 1 1/4" | шт | 10 | GROOVE | FITTINGS PAINTED | 31.3 | 1.9 | 0
2457317012 | 2457317012 | Седло GROOVE крашеное - 88,9 (DN 80) ВР 1" | шт | 7 | GROOVE | FITTINGS PAINTED | 31.3 | 1.7 | 0
2457317010 | 2457317010 | Седло GROOVE крашеное - 88,9 (DN 80) ВР 1/2" | шт | 7 | GROOVE | FITTINGS PAINTED | 25.5 | 1.6 | 0
2457317015 | 2457317015 | Седло GROOVE крашеное - 88,9 (DN 80) ВР 2" | шт | 5 | GROOVE | FITTINGS PAINTED | 31.3 | 2.3 | 0
2457317011 | 2457317011 | Седло GROOVE крашеное - 88,9 (DN 80) ВР 3/4" | шт | 7 | GROOVE | FITTINGS PAINTED | 25.5 | 1.6 | 0
2457318004 | 2457318004 | Седло GROOVE крашеное - 88,9 (DN 80) × 42,4 (DN 32) | шт | 10 | GROOVE | FITTINGS PAINTED | 31.3 | 1.8 | 0
2457318005 | 2457318005 | Седло GROOVE крашеное - 88,9 (DN 80) × 48,3 (DN 40) | шт | 10 | GROOVE | FITTINGS PAINTED | 31.3 | 1.9 | 0
2457318006 | 2457318006 | Седло GROOVE крашеное - 88,9 (DN 80) × 60,3 (DN 50) | шт | 10 | GROOVE | FITTINGS PAINTED | 31.3 | 2.2 | 0
2455317020 | 2455317020 | Седло GROOVE оцинкованное - 114,3 (DN 100) ВР 1 1/2" | шт | 8 | GROOVE | FITTINGS GALVANIZED | 47.52 | 2.3 | 0
2455317019 | 2455317019 | Седло GROOVE оцинкованное - 114,3 (DN 100) ВР 1 1/4" | шт | 4 | GROOVE | FITTINGS GALVANIZED | 47.52 | 2.2 | 0
2455317018 | 2455317018 | Седло GROOVE оцинкованное - 114,3 (DN 100) ВР 1" | шт | 5 | GROOVE | FITTINGS GALVANIZED | 47.52 | 2 | 0
2455317016 | 2455317016 | Седло GROOVE оцинкованное - 114,3 (DN 100) ВР 1/2" | шт | 12 | GROOVE | FITTINGS GALVANIZED | 47.52 | 1.9 | 0
2455317022 | 2455317022 | Седло GROOVE оцинкованное - 114,3 (DN 100) ВР 1/2" | шт | 5 | GROOVE | FITTINGS GALVANIZED | 49.12 | 3.3 | 0
2455317021 | 2455317021 | Седло GROOVE оцинкованное - 114,3 (DN 100) ВР 2" | шт | 8 | GROOVE | FITTINGS GALVANIZED | 49.12 | 2.7 | 0
2455317023 | 2455317023 | Седло GROOVE оцинкованное - 114,3 (DN 100) ВР 3" | шт | 3 | GROOVE | FITTINGS GALVANIZED | 49.12 | 5.6 | 0
2455317017 | 2455317017 | Седло GROOVE оцинкованное - 114,3 (DN 100) ВР 3/4" | шт | 12 | GROOVE | FITTINGS GALVANIZED | 47.52 | 1.9 | 0
2455318007 | 2455318007 | Седло GROOVE оцинкованное - 114,3 (DN 100) × 42,4 (DN 32) | шт | 8 | GROOVE | FITTINGS GALVANIZED | 47.52 | 2.1 | 0
2455318008 | 2455318008 | Седло GROOVE оцинкованное - 114,3 (DN 100) × 48,3 (DN 40) | шт | 8 | GROOVE | FITTINGS GALVANIZED | 47.52 | 2.2 | 0
2455318009 | 2455318009 | Седло GROOVE оцинкованное - 114,3 (DN 100) × 60,3 (DN 50) | шт | 8 | GROOVE | FITTINGS GALVANIZED | 49.12 | 2.7 | 0
2455318010 | 2455318010 | Седло GROOVE оцинкованное - 114,3 (DN 100) × 76,1 (DN 65) | шт | 5 | GROOVE | FITTINGS GALVANIZED | 49.12 | 3 | 0
2455318011 | 2455318011 | Седло GROOVE оцинкованное - 114,3 (DN 100) × 88,9 (DN 80) | шт | 3 | GROOVE | FITTINGS GALVANIZED | 49.12 | 5.2 | 0
2455317025 | 2455317025 | Седло GROOVE оцинкованное - 168,3 (DN 150) ВР 1 1/2" | шт | 4 | GROOVE | FITTINGS GALVANIZED | 62.17 | 4.4 | 0
2455317024 | 2455317024 | Седло GROOVE оцинкованное - 168,3 (DN 150) ВР 1 1/4" | шт | 4 | GROOVE | FITTINGS GALVANIZED | 62.17 | 4.4 | 0
2455317027 | 2455317027 | Седло GROOVE оцинкованное - 168,3 (DN 150) ВР 2 1/2" | шт | 3 | GROOVE | FITTINGS GALVANIZED | 62.17 | 5.4 | 0
2455317026 | 2455317026 | Седло GROOVE оцинкованное - 168,3 (DN 150) ВР 2" | шт | 4 | GROOVE | FITTINGS GALVANIZED | 62.17 | 4.8 | 0
2455317028 | 2455317028 | Седло GROOVE оцинкованное - 168,3 (DN 150) ВР 3" | шт | 3 | GROOVE | FITTINGS GALVANIZED | 62.17 | 6 | 0
2455318017 | 2455318017 | Седло GROOVE оцинкованное - 168,3 (DN 150) × 114,3 (DN 100) | шт | 2 | GROOVE | FITTINGS GALVANIZED | 90.5 | 7 | 0
2455318012 | 2455318012 | Седло GROOVE оцинкованное - 168,3 (DN 150) × 42,4 (DN 32) | шт | 4 | GROOVE | FITTINGS GALVANIZED | 62.17 | 4.2 | 0
2455318013 | 2455318013 | Седло GROOVE оцинкованное - 168,3 (DN 150) × 48,3 (DN 40) | шт | 4 | GROOVE | FITTINGS GALVANIZED | 62.17 | 4.3 | 0
2455318014 | 2455318014 | Седло GROOVE оцинкованное - 168,3 (DN 150) × 60,3 (DN 50) | шт | 4 | GROOVE | FITTINGS GALVANIZED | 62.17 | 4.8 | 0
2455318015 | 2455318015 | Седло GROOVE оцинкованное - 168,3 (DN 150) × 76,1 (DN 65) | шт | 3 | GROOVE | FITTINGS GALVANIZED | 62.17 | 5.5 | 0
2455318016 | 2455318016 | Седло GROOVE оцинкованное - 168,3 (DN 150) × 88,9 (DN 80) | шт | 2 | GROOVE | FITTINGS GALVANIZED | 62.17 | 5.6 | 0
2455317030 | 2455317030 | Седло GROOVE оцинкованное - 219,1 (DN 200) ВР 2 1/2" | шт | 2 | GROOVE | FITTINGS GALVANIZED | 90.5 | 6.3 | 0
2455317029 | 2455317029 | Седло GROOVE оцинкованное - 219,1 (DN 200) ВР 2" | шт | 2 | GROOVE | FITTINGS GALVANIZED | 90.5 | 6.2 | 0
2455317031 | 2455317031 | Седло GROOVE оцинкованное - 219,1 (DN 200) ВР 3" | шт | 2 | GROOVE | FITTINGS GALVANIZED | 140.45 | 7.1 | 0
2455318021 | 2455318021 | Седло GROOVE оцинкованное - 219,1 (DN 200) × 114,3 (DN 100) | шт | 2 | GROOVE | FITTINGS GALVANIZED | 159.98 | 7.5 | 0
2455318018 | 2455318018 | Седло GROOVE оцинкованное - 219,1 (DN 200) × 60,3 (DN 50) | шт | 2 | GROOVE | FITTINGS GALVANIZED | 90.5 | 5.8 | 0
2455318019 | 2455318019 | Седло GROOVE оцинкованное - 219,1 (DN 200) × 76,1 (DN 65) | шт | 2 | GROOVE | FITTINGS GALVANIZED | 90.5 | 6 | 0
2455318020 | 2455318020 | Седло GROOVE оцинкованное - 219,1 (DN 200) × 88,9 (DN 80) | шт | 2 | GROOVE | FITTINGS GALVANIZED | 140.45 | 7.2 | 0
2455317004 | 2455317004 | Седло GROOVE оцинкованное - 60,3 (DN 50) ВР 1 1/2" | шт | 8 | GROOVE | FITTINGS GALVANIZED | 33.16 | 1.3 | 0
2455317003 | 2455317003 | Седло GROOVE оцинкованное - 60,3 (DN 50) ВР 1 1/4" | шт | 8 | GROOVE | FITTINGS GALVANIZED | 33.16 | 1.3 | 0
2455317002 | 2455317002 | Седло GROOVE оцинкованное - 60,3 (DN 50) ВР 1" | шт | 10 | GROOVE | FITTINGS GALVANIZED | 28.62 | 1.2 | 0
2455317000 | 2455317000 | Седло GROOVE оцинкованное - 60,3 (DN 50) ВР 1/2" | шт | 10 | GROOVE | FITTINGS GALVANIZED | 28.62 | 1.1 | 0
2455317001 | 2455317001 | Седло GROOVE оцинкованное - 60,3 (DN 50) ВР 3/4" | шт | 10 | GROOVE | FITTINGS GALVANIZED | 28.62 | 1.1 | 0
2455318000 | 2455318000 | Седло GROOVE оцинкованное - 60,3 (DN 50) × 42,4 (DN 32) | шт | 10 | GROOVE | FITTINGS GALVANIZED | 33.16 | 1 | 0
2455318001 | 2455318001 | Седло GROOVE оцинкованное - 60,3 (DN 50) × 48,3 (DN 40) | шт | 10 | GROOVE | FITTINGS GALVANIZED | 33.16 | 1.2 | 0
2455317009 | 2455317009 | Седло GROOVE оцинкованное - 76,1 (DN 65) ВР 1 1/2" | шт | 6 | GROOVE | FITTINGS GALVANIZED | 40.54 | 1.6 | 0
2455317008 | 2455317008 | Седло GROOVE оцинкованное - 76,1 (DN 65) ВР 1 1/4" | шт | 7 | GROOVE | FITTINGS GALVANIZED | 40.54 | 1.6 | 0
2455317007 | 2455317007 | Седло GROOVE оцинкованное - 76,1 (DN 65) ВР 1" | шт | 7 | GROOVE | FITTINGS GALVANIZED | 40.54 | 1.5 | 0
2455317005 | 2455317005 | Седло GROOVE оцинкованное - 76,1 (DN 65) ВР 1/2" | шт | 7 | GROOVE | FITTINGS GALVANIZED | 31.41 | 1.3 | 0
2455317006 | 2455317006 | Седло GROOVE оцинкованное - 76,1 (DN 65) ВР 3/4" | шт | 7 | GROOVE | FITTINGS GALVANIZED | 31.41 | 1.4 | 0
2455318002 | 2455318002 | Седло GROOVE оцинкованное - 76,1 (DN 65) × 42,4 (DN 32) | шт | 7 | GROOVE | FITTINGS GALVANIZED | 40.54 | 1.7 | 0
2455318003 | 2455318003 | Седло GROOVE оцинкованное - 76,1 (DN 65) × 48,3 (DN 40) | шт | 6 | GROOVE | FITTINGS GALVANIZED | 40.54 | 1.9 | 0
2455317014 | 2455317014 | Седло GROOVE оцинкованное - 88,9 (DN 80) ВР 1 1/2" | шт | 6 | GROOVE | FITTINGS GALVANIZED | 40.54 | 2 | 0
2455317013 | 2455317013 | Седло GROOVE оцинкованное - 88,9 (DN 80) ВР 1 1/4" | шт | 10 | GROOVE | FITTINGS GALVANIZED | 40.54 | 1.9 | 0
2455317012 | 2455317012 | Седло GROOVE оцинкованное - 88,9 (DN 80) ВР 1" | шт | 7 | GROOVE | FITTINGS GALVANIZED | 40.54 | 1.7 | 0
2455317010 | 2455317010 | Седло GROOVE оцинкованное - 88,9 (DN 80) ВР 1/2" | шт | 7 | GROOVE | FITTINGS GALVANIZED | 33.01 | 1.6 | 0
2455317015 | 2455317015 | Седло GROOVE оцинкованное - 88,9 (DN 80) ВР 2" | шт | 5 | GROOVE | FITTINGS GALVANIZED | 40.54 | 2.3 | 0
2455317011 | 2455317011 | Седло GROOVE оцинкованное - 88,9 (DN 80) ВР 3/4" | шт | 7 | GROOVE | FITTINGS GALVANIZED | 33.01 | 1.6 | 0
2455318004 | 2455318004 | Седло GROOVE оцинкованное - 88,9 (DN 80) × 42,4 (DN 32) | шт | 10 | GROOVE | FITTINGS GALVANIZED | 40.54 | 1.8 | 0
2455318005 | 2455318005 | Седло GROOVE оцинкованное - 88,9 (DN 80) × 48,3 (DN 40) | шт | 10 | GROOVE | FITTINGS GALVANIZED | 40.54 | 1.9 | 0
2455318006 | 2455318006 | Седло GROOVE оцинкованное - 88,9 (DN 80) × 60,3 (DN 50) | шт | 10 | GROOVE | FITTINGS GALVANIZED | 40.54 | 2.2 | 0
2458230002 | 2458230002 | Седло GROOVE SPRINKLER крашеное - 42,4 (DN 32) ВР 1" | шт | 35 | GROOVE sprinkler | FITTINGS PAINTED SPRINKLER | 12.11 | 0.4 | 0
2458230000 | 2458230000 | Седло GROOVE SPRINKLER крашеное - 42,4 (DN 32) ВР 1/2" | шт | 35 | GROOVE sprinkler | FITTINGS PAINTED SPRINKLER | 10.71 | 0.9 | 0
2458230001 | 2458230001 | Седло GROOVE SPRINKLER крашеное - 42,4 (DN 32) ВР 3/4" | шт | 35 | GROOVE sprinkler | FITTINGS PAINTED SPRINKLER | 10.71 | 0.4 | 0
2458230005 | 2458230005 | Седло GROOVE SPRINKLER крашеное - 48,3 (DN 40) ВР 1" | шт | 35 | GROOVE sprinkler | FITTINGS PAINTED SPRINKLER | 12.59 | 0.4 | 0
2458230003 | 2458230003 | Седло GROOVE SPRINKLER крашеное - 48,3 (DN 40) ВР 1/2" | шт | 35 | GROOVE sprinkler | FITTINGS PAINTED SPRINKLER | 11.08 | 0.4 | 0
2458230004 | 2458230004 | Седло GROOVE SPRINKLER крашеное - 48,3 (DN 40) ВР 3/4" | шт | 35 | GROOVE sprinkler | FITTINGS PAINTED SPRINKLER | 11.08 | 0.4 | 0
2458230008 | 2458230008 | Седло GROOVE SPRINKLER крашеное - 60,3 (DN 50) ВР 1" | шт | 35 | GROOVE sprinkler | FITTINGS PAINTED SPRINKLER | 13.48 | 0.4 | 0
2458230006 | 2458230006 | Седло GROOVE SPRINKLER крашеное - 60,3 (DN 50) ВР 1/2" | шт | 35 | GROOVE sprinkler | FITTINGS PAINTED SPRINKLER | 12 | 0.4 | 0
2458230007 | 2458230007 | Седло GROOVE SPRINKLER крашеное - 60,3 (DN 50) ВР 3/4" | шт | 35 | GROOVE sprinkler | FITTINGS PAINTED SPRINKLER | 12 | 0.4 | 0
2458230011 | 2458230011 | Седло GROOVE SPRINKLER крашеное - 76,1 (DN 65) ВР 1" | шт | 28 | GROOVE sprinkler | FITTINGS PAINTED SPRINKLER | 16.91 | 0.5 | 0
2458230009 | 2458230009 | Седло GROOVE SPRINKLER крашеное - 76,1 (DN 65) ВР 1/2" | шт | 28 | GROOVE sprinkler | FITTINGS PAINTED SPRINKLER | 16.91 | 0.4 | 0
2458230010 | 2458230010 | Седло GROOVE SPRINKLER крашеное - 76,1 (DN 65) ВР 3/4" | шт | 28 | GROOVE sprinkler | FITTINGS PAINTED SPRINKLER | 16.91 | 0.4 | 0
2456230002 | 2456230002 | Седло GROOVE SPRINKLER оцинкованное - 42,4 (DN 32) ВР 1" | шт | 35 | GROOVE sprinkler | FITTINGS GALVANIZED SPRINKLER | 13.17 | 0.4 | 0
2456230000 | 2456230000 | Седло GROOVE SPRINKLER оцинкованное - 42,4 (DN 32) ВР 1/2" | шт | 35 | GROOVE sprinkler | FITTINGS GALVANIZED SPRINKLER | 11.65 | 0.9 | 0
2456230001 | 2456230001 | Седло GROOVE SPRINKLER оцинкованное - 42,4 (DN 32) ВР 3/4" | шт | 35 | GROOVE sprinkler | FITTINGS GALVANIZED SPRINKLER | 11.65 | 0.4 | 0
2456230005 | 2456230005 | Седло GROOVE SPRINKLER оцинкованное - 48,3 (DN 40) ВР 1" | шт | 35 | GROOVE sprinkler | FITTINGS GALVANIZED SPRINKLER | 13.66 | 0.4 | 0
2456230003 | 2456230003 | Седло GROOVE SPRINKLER оцинкованное - 48,3 (DN 40) ВР 1/2" | шт | 35 | GROOVE sprinkler | FITTINGS GALVANIZED SPRINKLER | 12.04 | 0.4 | 0
2456230004 | 2456230004 | Седло GROOVE SPRINKLER оцинкованное - 48,3 (DN 40) ВР 3/4" | шт | 35 | GROOVE sprinkler | FITTINGS GALVANIZED SPRINKLER | 12.04 | 0.4 | 0
2456230008 | 2456230008 | Седло GROOVE SPRINKLER оцинкованное - 60,3 (DN 50) ВР 1" | шт | 35 | GROOVE sprinkler | FITTINGS GALVANIZED SPRINKLER | 14.65 | 0.4 | 0
2456230006 | 2456230006 | Седло GROOVE SPRINKLER оцинкованное - 60,3 (DN 50) ВР 1/2" | шт | 35 | GROOVE sprinkler | FITTINGS GALVANIZED SPRINKLER | 13.04 | 0.4 | 0
2456230007 | 2456230007 | Седло GROOVE SPRINKLER оцинкованное - 60,3 (DN 50) ВР 3/4" | шт | 35 | GROOVE sprinkler | FITTINGS GALVANIZED SPRINKLER | 13.04 | 0.4 | 0
2456230011 | 2456230011 | Седло GROOVE SPRINKLER оцинкованное - 76,1 (DN 65) ВР 1" | шт | 28 | GROOVE sprinkler | FITTINGS GALVANIZED SPRINKLER | 18.39 | 0.5 | 0
2456230009 | 2456230009 | Седло GROOVE SPRINKLER оцинкованное - 76,1 (DN 65) ВР 1/2" | шт | 28 | GROOVE sprinkler | FITTINGS GALVANIZED SPRINKLER | 18.39 | 0.4 | 0
2456230010 | 2456230010 | Седло GROOVE SPRINKLER оцинкованное - 76,1 (DN 65) ВР 3/4" | шт | 28 | GROOVE sprinkler | FITTINGS GALVANIZED SPRINKLER | 18.39 | 0.4 | 0
2400183000 | 2400183000 | Смазка GROOVE - 450G | шт | 24 | GROOVE | ACCESSORIES | 25.84 | 0.45 | 0 | Ограничено
2400183001 | 2400183001 | Смазка GROOVE - 900G | шт | 9 | GROOVE | ACCESSORIES | 50.42 | 0.9 | 0 | Ограничено
2400183002 | 2400183002 | Измерительная лента GROOVE 1-24" | шт | Н/Д | GROOVE | ACCESSORIES | 83.57 | 0.06 | 0
2457257006 | 2457257006 | Тройник GROOVE крашеный - 114,3 (DN 100) | шт | 3 | GROOVE | FITTINGS PAINTED | 63.73 | 4.5 | 0
2457257007 | 2457257007 | Тройник GROOVE крашеный - 139,7 (DN 125) | шт | 1 | GROOVE | FITTINGS PAINTED | 140.99 | 6.5 | 0
2457257008 | 2457257008 | Тройник GROOVE крашеный - 168,3 (DN 150) | шт | 1 | GROOVE | FITTINGS PAINTED | 152.25 | 10 | 0
2457257009 | 2457257009 | Тройник GROOVE крашеный - 219,1 (DN 200) | шт | 1 | GROOVE | FITTINGS PAINTED | 380.82 | 16.63 | 0
2457257010 | 2457257010 | Тройник GROOVE крашеный - 273,0 (DN 250) | шт | 1 | GROOVE | FITTINGS PAINTED | 621.32 | 31 | 0
2457257011 | 2457257011 | Тройник GROOVE крашеный - 323,9 (DN 300) | шт | 1 | GROOVE | FITTINGS PAINTED | 866.22 | 43.85 | 0
2457257000 | 2457257000 | Тройник GROOVE крашеный - 33,7 (DN 25) | шт | 40 | GROOVE | FITTINGS PAINTED | 27.78 | 0.35 | 0
2457257001 | 2457257001 | Тройник GROOVE крашеный - 42,4 (DN 32) | шт | 20 | GROOVE | FITTINGS PAINTED | 19.75 | 0.7 | 0
2457257002 | 2457257002 | Тройник GROOVE крашеный - 48,3 (DN 40) | шт | 15 | GROOVE | FITTINGS PAINTED | 21.02 | 0.9 | 0
2457257003 | 2457257003 | Тройник GROOVE крашеный - 60,3 (DN 50) | шт | 16 | GROOVE | FITTINGS PAINTED | 25.33 | 1 | 0
2457257004 | 2457257004 | Тройник GROOVE крашеный - 76,1 (DN 65) | шт | 10 | GROOVE | FITTINGS PAINTED | 35.74 | 2.19 | 0
2457257005 | 2457257005 | Тройник GROOVE крашеный - 88,9 (DN 80) | шт | 5 | GROOVE | FITTINGS PAINTED | 46.97 | 3.1 | 0
2455257007 | 2455257007 | Тройник GROOVE оцинкованный - 114,3 (DN 100) | шт | 3 | GROOVE | FITTINGS GALVANIZED | 78.45 | 4.5 | 0
2455257008 | 2455257008 | Тройник GROOVE оцинкованный - 139,7 (DN 125) | шт | 1 | GROOVE | FITTINGS GALVANIZED | 173.89 | 6.5 | 0
2455257000 | 2455257000 | Тройник GROOVE оцинкованный - 168,3 (DN 150) | шт | 1 | GROOVE | FITTINGS GALVANIZED | 197.36 | 10 | 0
2455257009 | 2455257009 | Тройник GROOVE оцинкованный - 219,1 (DN 200) | шт | 1 | GROOVE | FITTINGS GALVANIZED | 572.37 | 16.63 | 0
2455257010 | 2455257010 | Тройник GROOVE оцинкованный - 273,0 (DN 250) | шт | 1 | GROOVE | FITTINGS GALVANIZED | 814.65 | 31 | 0
2455257011 | 2455257011 | Тройник GROOVE оцинкованный - 323,9 (DN 300) | шт | 1 | GROOVE | FITTINGS GALVANIZED | 1120.43 | 43.85 | 0
2455257001 | 2455257001 | Тройник GROOVE оцинкованный - 33,7 (DN 25) | шт | 40 | GROOVE | FITTINGS GALVANIZED | 36.53 | 0.35 | 0
2455257002 | 2455257002 | Тройник GROOVE оцинкованный - 42,4 (DN 32) | шт | 20 | GROOVE | FITTINGS GALVANIZED | 23.42 | 0.7 | 0
2455257003 | 2455257003 | Тройник GROOVE оцинкованный - 48,3 (DN 40) | шт | 15 | GROOVE | FITTINGS GALVANIZED | 24.61 | 0.9 | 0
2455257004 | 2455257004 | Тройник GROOVE оцинкованный - 60,3 (DN 50) | шт | 16 | GROOVE | FITTINGS GALVANIZED | 31.11 | 1.3 | 0
2455257005 | 2455257005 | Тройник GROOVE оцинкованный - 76,1 (DN 65) | шт | 10 | GROOVE | FITTINGS GALVANIZED | 43.71 | 2.19 | 0
2455257006 | 2455257006 | Тройник GROOVE оцинкованный - 88,9 (DN 80) | шт | 5 | GROOVE | FITTINGS GALVANIZED | 57.51 | 3.1 | 0
2458322003 | 2458322003 | Тройник короткий GROOVE SPRINKLER крашеный - 114,3 (DN 100) | шт | 5 | GROOVE sprinkler | FITTINGS PAINTED SPRINKLER | 42.17 | 3.6 | 0
2458322004 | 2458322004 | Тройник короткий GROOVE SPRINKLER крашеный - 139,7 (DN 125) | шт | 2 | GROOVE sprinkler | FITTINGS PAINTED SPRINKLER | 93.32 | 5.1 | 0
2458322005 | 2458322005 | Тройник короткий GROOVE SPRINKLER крашеный - 168,3 (DN 150) | шт | 1 | GROOVE sprinkler | FITTINGS PAINTED SPRINKLER | 107.38 | 7.79 | 0
2458322006 | 2458322006 | Тройник короткий GROOVE SPRINKLER крашеный - 219,1 (DN 200) | шт | 1 | GROOVE sprinkler | FITTINGS PAINTED SPRINKLER | 269.68 | 15 | 0
2458322000 | 2458322000 | Тройник короткий GROOVE SPRINKLER крашеный - 60,3 (DN 50) | шт | 20 | GROOVE sprinkler | FITTINGS PAINTED SPRINKLER | 16.26 | 1 | 0
2458322001 | 2458322001 | Тройник короткий GROOVE SPRINKLER крашеный - 76,1 (DN 65) | шт | 12 | GROOVE sprinkler | FITTINGS PAINTED SPRINKLER | 23.65 | 1.3 | 0
2458322002 | 2458322002 | Тройник короткий GROOVE SPRINKLER крашеный - 88,9 (DN 80) | шт | 8 | GROOVE sprinkler | FITTINGS PAINTED SPRINKLER | 31.08 | 2 | 0
2456322003 | 2456322003 | Тройник короткий GROOVE SPRINKLER оцинкованный - 114,3 (DN 100) | шт | 5 | GROOVE sprinkler | FITTINGS GALVANIZED SPRINKLER | 65.57 | 3.6 | 0
2456322004 | 2456322004 | Тройник короткий GROOVE SPRINKLER оцинкованный - 139,7 (DN 125) | шт | 2 | GROOVE sprinkler | FITTINGS GALVANIZED SPRINKLER | 137.29 | 5.1 | 0
2456322005 | 2456322005 | Тройник короткий GROOVE SPRINKLER оцинкованный - 168,3 (DN 150) | шт | 1 | GROOVE sprinkler | FITTINGS GALVANIZED SPRINKLER | 137.29 | 7.79 | 0
2456322006 | 2456322006 | Тройник короткий GROOVE SPRINKLER оцинкованный - 219,1 (DN 200) | шт | 1 | GROOVE sprinkler | FITTINGS GALVANIZED SPRINKLER | 425.56 | 15 | 0
2456322000 | 2456322000 | Тройник короткий GROOVE SPRINKLER оцинкованный - 60,3 (DN 50) | шт | 20 | GROOVE sprinkler | FITTINGS GALVANIZED SPRINKLER | 21.66 | 1 | 0
2456322001 | 2456322001 | Тройник короткий GROOVE SPRINKLER оцинкованный - 76,1 (DN 65) | шт | 12 | GROOVE sprinkler | FITTINGS GALVANIZED SPRINKLER | 30.37 | 1.3 | 0
2456322002 | 2456322002 | Тройник короткий GROOVE SPRINKLER оцинкованный - 88,9 (DN 80) | шт | 8 | GROOVE sprinkler | FITTINGS GALVANIZED SPRINKLER | 45.97 | 2 | 0
2455257012 | 2455257012 | Тройник дуговой GROOVE оцинкованный - 114,3 (DN 100) ВР 2 1/2" | шт | 4 | GROOVE | FITTINGS GALVANIZED | 195.5 | 3.4 | 0
2457260007 | 2457260007 | Тройник редукционный GROOVE крашеный - 114,3 (DN 100) × 48,3 (DN 40) × 114,3 (DN 100) | шт | 3 | GROOVE | FITTINGS PAINTED | 114.32 | 4.21 | 0
2457260008 | 2457260008 | Тройник редукционный GROOVE крашеный - 114,3 (DN 100) × 60,3 (DN 50) × 114,3 (DN 100) | шт | 3 | GROOVE | FITTINGS PAINTED | 117.73 | 0 | 0
2457260009 | 2457260009 | Тройник редукционный GROOVE крашеный - 114,3 (DN 100) × 76,1 (DN 65) × 114,3 (DN 100) | шт | 3 | GROOVE | FITTINGS PAINTED | 98.59 | 4.3 | 0
2457260010 | 2457260010 | Тройник редукционный GROOVE крашеный - 114,3 (DN 100) × 88,9 (DN 80) × 114,3 (DN 100) | шт | 3 | GROOVE | FITTINGS PAINTED | 101.54 | 0 | 0
2457260013 | 2457260013 | Тройник редукционный GROOVE крашеный - 139,7 (DN 125) × 114,3 (DN 100) × 139,7 (DN 125) | шт | 2 | GROOVE | FITTINGS PAINTED | 182.33 | 6.2 | 0
2457260011 | 2457260011 | Тройник редукционный GROOVE крашеный - 139,7 (DN 125) × 76,1 (DN 65) × 139,7 (DN 125) | шт | 2 | GROOVE | FITTINGS PAINTED | 196.93 | 5.7 | 0
2457260012 | 2457260012 | Тройник редукционный GROOVE крашеный - 139,7 (DN 125) × 88,9 (DN 80) × 139,7 (DN 125) | шт | 2 | GROOVE | FITTINGS PAINTED | 182.33 | 5.7 | 0
2457260015 | 2457260015 | Тройник редукционный GROOVE крашеный - 168,3 (DN 150) × 114,3 (DN 100) × 168,3 (DN 150) | шт | 1 | GROOVE | FITTINGS PAINTED | 232.04 | 8.8 | 0
2457260014 | 2457260014 | Тройник редукционный GROOVE крашеный - 168,3 (DN 150) × 60,3 (DN 50) × 168,3 (DN 150) | шт | 1 | GROOVE | FITTINGS PAINTED | 250.6 | 8 | 0
2457260029 | 2457260029 | Тройник редукционный GROOVE крашеный - 168,3 (DN 150) × 88,9 (DN 80) × 168,3 (DN 150) | шт | 1 | GROOVE | FITTINGS PAINTED | 250.6 | 9.2 | 0
2457260017 | 2457260017 | Тройник редукционный GROOVE крашеный - 219,1 (DN 200) × 114,3 (DN 100) × 219,1 (DN 200) | шт | 1 | GROOVE | FITTINGS PAINTED | 711.48 | 17.76 | 0
2457260018 | 2457260018 | Тройник редукционный GROOVE крашеный - 219,1 (DN 200) × 168,3 (DN 150) × 219,1 (DN 200) | шт | 1 | GROOVE | FITTINGS PAINTED | 658.77 | 18.68 | 0
2457260016 | 2457260016 | Тройник редукционный GROOVE крашеный - 219,1 (DN 200) × 60,3 (DN 50) × 219,1 (DN 200) | шт | 1 | GROOVE | FITTINGS PAINTED | 711.48 | 14.76 | 0
2457260021 | 2457260021 | Тройник редукционный GROOVE крашеный - 273,0 (DN 250) × 114,3 (DN 100) × 273,0 (DN 250) | шт | 1 | GROOVE | FITTINGS PAINTED | 769.22 | 28.5 | 0
2457260022 | 2457260022 | Тройник редукционный GROOVE крашеный - 273,0 (DN 250) × 168,3 (DN 150) × 273,0 (DN 250) | шт | 1 | GROOVE | FITTINGS PAINTED | 725.69 | 30 | 0
2457260023 | 2457260023 | Тройник редукционный GROOVE крашеный - 273,0 (DN 250) × 219,1 (DN 200) × 273,0 (DN 250) | шт | 1 | GROOVE | FITTINGS PAINTED | 725.69 | 31.5 | 0
2457260019 | 2457260019 | Тройник редукционный GROOVE крашеный - 273,0 (DN 250) × 60,3 (DN 50) × 273,0 (DN 250) | шт | 1 | GROOVE | FITTINGS PAINTED | 769.22 | 27.4 | 0
2457260020 | 2457260020 | Тройник редукционный GROOVE крашеный - 273,0 (DN 250) × 88,9 (DN 80) × 273,0 (DN 250) | шт | 1 | GROOVE | FITTINGS PAINTED | 769.22 | 26.74 | 0
2457260025 | 2457260025 | Тройник редукционный GROOVE крашеный - 323,9 (DN 300) × 114,3 (DN 100) × 323,9 (DN 300) | шт | 1 | GROOVE | FITTINGS PAINTED | 1111.16 | 41 | 0
2457260026 | 2457260026 | Тройник редукционный GROOVE крашеный - 323,9 (DN 300) × 168,3 (DN 150) × 323,9 (DN 300) | шт | 1 | GROOVE | FITTINGS PAINTED | 1111.16 | 38 | 0
2457260027 | 2457260027 | Тройник редукционный GROOVE крашеный - 323,9 (DN 300) × 219,1 (DN 200) × 323,9 (DN 300) | шт | 1 | GROOVE | FITTINGS PAINTED | 1048.22 | 38 | 0
2457260028 | 2457260028 | Тройник редукционный GROOVE крашеный - 323,9 (DN 300) × 273,0 (DN 250) × 323,9 (DN 300) | шт | 1 | GROOVE | FITTINGS PAINTED | 1048.22 | 40 | 0
2457260024 | 2457260024 | Тройник редукционный GROOVE крашеный - 323,9 (DN 300) × 88,9 (DN 80) × 323,9 (DN 300) | шт | 1 | GROOVE | FITTINGS PAINTED | 1111.16 | 39.95 | 0
2457260000 | 2457260000 | Тройник редукционный GROOVE крашеный - 60,3 (DN 50) × 33,7 (DN 25) × 60,3 (DN 50) | шт | 20 | GROOVE | FITTINGS PAINTED | 79.73 | 1.2 | 0
2457260001 | 2457260001 | Тройник редукционный GROOVE крашеный - 60,3 (DN 50) × 48,3 (DN 40) × 60,3 (DN 50) | шт | 16 | GROOVE | FITTINGS PAINTED | 68.92 | 1.2 | 0
2457260002 | 2457260002 | Тройник редукционный GROOVE крашеный - 76,1 (DN 65) × 60,3 (DN 50) × 76,1 (DN 65) | шт | 10 | GROOVE | FITTINGS PAINTED | 78.76 | 2 | 0
2457260003 | 2457260003 | Тройник редукционный GROOVE крашеный - 88,9 (DN 80) × 33,7 (DN 25) × 88,9 (DN 80) | шт | 8 | GROOVE | FITTINGS PAINTED | 84.04 | 2.47 | 0
2457260004 | 2457260004 | Тройник редукционный GROOVE крашеный - 88,9 (DN 80) × 48,3 (DN 40) × 88,9 (DN 80) | шт | 8 | GROOVE | FITTINGS PAINTED | 84.04 | 2.37 | 0
2457260005 | 2457260005 | Тройник редукционный GROOVE крашеный - 88,9 (DN 80) × 60,3 (DN 50) × 88,9 (DN 80) | шт | 6 | GROOVE | FITTINGS PAINTED | 72.46 | 2.8 | 0
2457260006 | 2457260006 | Тройник редукционный GROOVE крашеный - 88,9 (DN 80) × 76,1 (DN 65) × 88,9 (DN 80) | шт | 6 | GROOVE | FITTINGS PAINTED | 72.46 | 2.8 | 0
2455260000 | 2455260000 | Тройник редукционный GROOVE оцинкованный - 114,3 (DN 100) × 60,3 (DN 50) × 114,3 (DN 100) | шт | 3 | GROOVE | FITTINGS GALVANIZED | 143.86 | 3.97 | 0
2455260009 | 2455260009 | Тройник редукционный GROOVE оцинкованный - 114,3 (DN 100) × 76,1 (DN 65) × 114,3 (DN 100) | шт | 3 | GROOVE | FITTINGS GALVANIZED | 124.13 | 4.3 | 0
2455260010 | 2455260010 | Тройник редукционный GROOVE оцинкованный - 114,3 (DN 100) × 88,9 (DN 80) × 114,3 (DN 100) | шт | 3 | GROOVE | FITTINGS GALVANIZED | 124.13 | 4.28 | 0
2455260013 | 2455260013 | Тройник редукционный GROOVE оцинкованный - 139,7 (DN 125) × 114,3 (DN 100) × 139,7 (DN 125) | шт | 2 | GROOVE | FITTINGS GALVANIZED | 231.59 | 6.2 | 0
2455260011 | 2455260011 | Тройник редукционный GROOVE оцинкованный - 139,7 (DN 125) × 76,1 (DN 65) × 139,7 (DN 125) | шт | 2 | GROOVE | FITTINGS GALVANIZED | 268.67 | 5.7 | 0
2455260012 | 2455260012 | Тройник редукционный GROOVE оцинкованный - 139,7 (DN 125) × 88,9 (DN 80) × 139,7 (DN 125) | шт | 2 | GROOVE | FITTINGS GALVANIZED | 231.59 | 5.7 | 0
2455260001 | 2455260001 | Тройник редукционный GROOVE оцинкованный - 168,3 (DN 150) × 114,3 (DN 100) × 168,3 (DN 150) | шт | 1 | GROOVE | FITTINGS GALVANIZED | 287.97 | 8.8 | 0
2455260014 | 2455260014 | Тройник редукционный GROOVE оцинкованный - 168,3 (DN 150) × 60,3 (DN 50) × 168,3 (DN 150) | шт | 1 | GROOVE | FITTINGS GALVANIZED | 334.44 | 8 | 0
2455260016 | 2455260016 | Тройник редукционный GROOVE оцинкованный - 219,1 (DN 200) × 114,3 (DN 100) × 219,1 (DN 200) | шт | 1 | GROOVE | FITTINGS GALVANIZED | 996.12 | 17.76 | 0
2455260017 | 2455260017 | Тройник редукционный GROOVE оцинкованный - 219,1 (DN 200) × 168,3 (DN 150) × 219,1 (DN 200) | шт | 1 | GROOVE | FITTINGS GALVANIZED | 862.48 | 18.68 | 0
2455260015 | 2455260015 | Тройник редукционный GROOVE оцинкованный - 219,1 (DN 200) × 60,3 (DN 50) × 219,1 (DN 200) | шт | 1 | GROOVE | FITTINGS GALVANIZED | 996.12 | 14.76 | 0
2455260019 | 2455260019 | Тройник редукционный GROOVE оцинкованный - 273,0 (DN 250) × 114,3 (DN 100) × 273,0 (DN 250) | шт | 1 | GROOVE | FITTINGS GALVANIZED | 971.28 | 28.5 | 0
2455260020 | 2455260020 | Тройник редукционный GROOVE оцинкованный - 273,0 (DN 250) × 168,3 (DN 150) × 273,0 (DN 250) | шт | 1 | GROOVE | FITTINGS GALVANIZED | 879.27 | 30 | 0
2455260021 | 2455260021 | Тройник редукционный GROOVE оцинкованный - 273,0 (DN 250) × 219,1 (DN 200) × 273,0 (DN 250) | шт | 1 | GROOVE | FITTINGS GALVANIZED | 879.27 | 31.5 | 0
2455260018 | 2455260018 | Тройник редукционный GROOVE оцинкованный - 273,0 (DN 250) × 88,9 (DN 80) × 273,0 (DN 250) | шт | 1 | GROOVE | FITTINGS GALVANIZED | 971.28 | 26.74 | 0
2455260022 | 2455260022 | Тройник редукционный GROOVE оцинкованный - 323,9 (DN 300) × 219,1 (DN 200) × 323,9 (DN 300) | шт | 1 | GROOVE | FITTINGS GALVANIZED | 1414.54 | 38 | 0
2455260023 | 2455260023 | Тройник редукционный GROOVE оцинкованный - 323,9 (DN 300) × 273,0 (DN 250) × 323,9 (DN 300) | шт | 1 | GROOVE | FITTINGS GALVANIZED | 1414.54 | 40 | 0
2455260002 | 2455260002 | Тройник редукционный GROOVE оцинкованный - 60,3 (DN 50) × 33,7 (DN 25) × 60,3 (DN 50) | шт | 20 | GROOVE | FITTINGS GALVANIZED | 83.74 | 1.2 | 0
2455260003 | 2455260003 | Тройник редукционный GROOVE оцинкованный - 60,3 (DN 50) × 48,3 (DN 40) × 60,3 (DN 50) | шт | 16 | GROOVE | FITTINGS GALVANIZED | 73.81 | 1.2 | 0
2455260004 | 2455260004 | Тройник редукционный GROOVE оцинкованный - 76,1 (DN 65) × 60,3 (DN 50) × 76,1 (DN 65) | шт | 10 | GROOVE | FITTINGS GALVANIZED | 98.79 | 2 | 0
2455260005 | 2455260005 | Тройник редукционный GROOVE оцинкованный - 88,9 (DN 80) × 33,7 (DN 25) × 88,9 (DN 80) | шт | 8 | GROOVE | FITTINGS GALVANIZED | 105.97 | 2.47 | 0
2455260006 | 2455260006 | Тройник редукционный GROOVE оцинкованный - 88,9 (DN 80) × 48,3 (DN 40) × 88,9 (DN 80) | шт | 8 | GROOVE | FITTINGS GALVANIZED | 105.97 | 2.37 | 0
2455260007 | 2455260007 | Тройник редукционный GROOVE оцинкованный - 88,9 (DN 80) × 60,3 (DN 50) × 88,9 (DN 80) | шт | 6 | GROOVE | FITTINGS GALVANIZED | 90.68 | 2.8 | 0
2455260008 | 2455260008 | Тройник редукционный GROOVE оцинкованный - 88,9 (DN 80) × 76,1 (DN 65) × 88,9 (DN 80) | шт | 6 | GROOVE | FITTINGS GALVANIZED | 90.68 | 2.8 | 0
2409237040 | 2409237040 | Прокладка GROOVE EPDM - 114,3 (DN 100) | шт | 35 | GROOVE | FITTINGS | 40.05 | 0.12 | 0
2409237041 | 2409237041 | Прокладка GROOVE EPDM - 139,7 (DN 125) | шт | 30 | GROOVE | FITTINGS | 72.32 | 0.15 | 0
2409237043 | 2409237043 | Прокладка GROOVE EPDM - 168,3 (DN 150) | шт | 22 | GROOVE | FITTINGS | 73.62 | 0.17 | 0
2409237044 | 2409237044 | Прокладка GROOVE EPDM - 219,1 (DN 200) | шт | 12 | GROOVE | FITTINGS | 76.68 | 0.32 | 0
2409237035 | 2409237035 | Прокладка GROOVE EPDM - 42,4 (DN 32) | шт | 210 | GROOVE | FITTINGS | 23.07 | 0.03 | 0
2409237036 | 2409237036 | Прокладка GROOVE EPDM - 48,3 (DN 40) | шт | 170 | GROOVE | FITTINGS | 23.35 | 0.03 | 0
2409237037 | 2409237037 | Прокладка GROOVE EPDM - 60,3 (DN 50) | шт | 115 | GROOVE | FITTINGS | 23.75 | 0.04 | 0
2409237038 | 2409237038 | Прокладка GROOVE EPDM - 76,1 (DN 65) | шт | 90 | GROOVE | FITTINGS | 29.39 | 0.05 | 0
2409237039 | 2409237039 | Прокладка GROOVE EPDM - 88,9 (DN 80) | шт | 60 | GROOVE | FITTINGS | 29.39 | 0.06 | 0
2409237015 | 2409237015 | Прокладка типа "C" GROOVE EPDM - 114,3 (DN 100) | шт | 40 | GROOVE | FITTINGS | 21.27 | 0.1 | 0
2409237016 | 2409237016 | Прокладка типа "C" GROOVE EPDM - 139,7 (DN 125) | шт | 33 | GROOVE | FITTINGS | 27.59 | 0.12 | 0
2409237018 | 2409237018 | Прокладка типа "C" GROOVE EPDM - 168,3 (DN 150) | шт | 25 | GROOVE | FITTINGS | 30.28 | 0.14 | 0
2409237019 | 2409237019 | Прокладка типа "C" GROOVE EPDM - 219,1 (DN 200) | шт | 15 | GROOVE | FITTINGS | 41.62 | 0.25 | 0
2409237020 | 2409237020 | Прокладка типа "C" GROOVE EPDM - 273,0 (DN 250) | шт | 12 | GROOVE | FITTINGS | 53.31 | 0.29 | 0
2409237021 | 2409237021 | Прокладка типа "C" GROOVE EPDM - 323,9 (DN 300) | шт | 8 | GROOVE | FITTINGS | 61.98 | 0.36 | 0
2409237009 | 2409237009 | Прокладка типа "C" GROOVE EPDM - 33,7 (DN 25) | шт | 300 | GROOVE | FITTINGS | 11.17 | 0.02 | 0
2409237010 | 2409237010 | Прокладка типа "C" GROOVE EPDM - 42,4 (DN 32) | шт | 210 | GROOVE | FITTINGS | 11.54 | 0.02 | 0
2409237011 | 2409237011 | Прокладка типа "C" GROOVE EPDM - 48,3 (DN 40) | шт | 170 | GROOVE | FITTINGS | 12.52 | 0.03 | 0
2409237012 | 2409237012 | Прокладка типа "C" GROOVE EPDM - 60,3 (DN 50) | шт | 120 | GROOVE | FITTINGS | 12.52 | 0.04 | 0
2409237013 | 2409237013 | Прокладка типа "C" GROOVE EPDM - 76,1 (DN 65) | шт | 100 | GROOVE | FITTINGS | 15.16 | 0.04 | 0
2409237014 | 2409237014 | Прокладка типа "C" GROOVE EPDM - 88,9 (DN 80) | шт | 65 | GROOVE | FITTINGS | 16.7 | 0.05 | 0
2409237028 | 2409237028 | Прокладка типа "C" GROOVE NBR - 114,3 (DN 100) | шт | 40 | GROOVE | FITTINGS | 21.27 | 0.1 | 0
2409237029 | 2409237029 | Прокладка типа "C" GROOVE NBR - 139,7 (DN 125) | шт | 33 | GROOVE | FITTINGS | 27.59 | 0.12 | 0
2409237031 | 2409237031 | Прокладка типа "C" GROOVE NBR - 168,3 (DN 150) | шт | 25 | GROOVE | FITTINGS | 30.28 | 0.14 | 0
2409237032 | 2409237032 | Прокладка типа "C" GROOVE NBR - 219,1 (DN 200) | шт | 15 | GROOVE | FITTINGS | 41.62 | 0.25 | 0
2409237033 | 2409237033 | Прокладка типа "C" GROOVE NBR - 273,0 (DN 250) | шт | 12 | GROOVE | FITTINGS | 53.31 | 0.29 | 0
2409237034 | 2409237034 | Прокладка типа "C" GROOVE NBR - 323,9 (DN 300) | шт | 8 | GROOVE | FITTINGS | 61.98 | 0.36 | 0
2409237022 | 2409237022 | Прокладка типа "C" GROOVE NBR - 33,7 (DN 25) | шт | 300 | GROOVE | FITTINGS | 11.17 | 0.02 | 0
2409237023 | 2409237023 | Прокладка типа "C" GROOVE NBR - 42,4 (DN 32) | шт | 210 | GROOVE | FITTINGS | 11.54 | 0.02 | 0
2409237024 | 2409237024 | Прокладка типа "C" GROOVE NBR - 48,3 (DN 40) | шт | 170 | GROOVE | FITTINGS | 12.52 | 0.03 | 0
2409237025 | 2409237025 | Прокладка типа "C" GROOVE NBR - 60,3 (DN 50) | шт | 120 | GROOVE | FITTINGS | 12.52 | 0.04 | 0
2409237026 | 2409237026 | Прокладка типа "C" GROOVE NBR - 76,1 (DN 65) | шт | 100 | GROOVE | FITTINGS | 15.16 | 0.04 | 0
2409237027 | 2409237027 | Прокладка типа "C" GROOVE NBR - 88,9 (DN 80) | шт | 65 | GROOVE | FITTINGS | 16.7 | 0.05 | 0
2457025006 | 2457025006 | Заглушка GROOVE крашеная - 114,3 (DN 100) | шт | 18 | GROOVE | FITTINGS PAINTED | 19.32 | 1 | 0
2457025007 | 2457025007 | Заглушка GROOVE крашеная - 139,7 (DN 125) | шт | 12 | GROOVE | FITTINGS PAINTED | 40.66 | 1.7 | 0
2457025008 | 2457025008 | Заглушка GROOVE крашеная - 168,3 (DN 150) | шт | 8 | GROOVE | FITTINGS PAINTED | 46.08 | 2.7 | 0
2457025009 | 2457025009 | Заглушка GROOVE крашеная - 219,1 (DN 200) | шт | 3 | GROOVE | FITTINGS PAINTED | 90.97 | 4.6 | 0
2457025010 | 2457025010 | Заглушка GROOVE крашеная - 273,0 (DN 250) | шт | 3 | GROOVE | FITTINGS PAINTED | 196.63 | 7 | 0
2457025011 | 2457025011 | Заглушка GROOVE крашеная - 323,9 (DN 300) | шт | 1 | GROOVE | FITTINGS PAINTED | 330.27 | 10 | 0
2457025000 | 2457025000 | Заглушка GROOVE крашеная - 33,7 (DN 25) | шт | 220 | GROOVE | FITTINGS PAINTED | 10.46 | 0.1 | 0
2457025001 | 2457025001 | Заглушка GROOVE крашеная - 42,4 (DN 32) | шт | 145 | GROOVE | FITTINGS PAINTED | 10.46 | 0.15 | 0
2457025002 | 2457025002 | Заглушка GROOVE крашеная - 48,3 (DN 40) | шт | 110 | GROOVE | FITTINGS PAINTED | 10.46 | 0.2 | 0
2457025003 | 2457025003 | Заглушка GROOVE крашеная - 60,3 (DN 50) | шт | 75 | GROOVE | FITTINGS PAINTED | 10.46 | 0.3 | 0
2457025004 | 2457025004 | Заглушка GROOVE крашеная - 76,1 (DN 65) | шт | 50 | GROOVE | FITTINGS PAINTED | 16.64 | 0.4 | 0
2457025005 | 2457025005 | Заглушка GROOVE крашеная - 88,9 (DN 80) | шт | 30 | GROOVE | FITTINGS PAINTED | 16.64 | 0.7 | 0
2455025006 | 2455025006 | Заглушка GROOVE оцинкованная - 114,3 (DN 100) | шт | 18 | GROOVE | FITTINGS GALVANIZED | 24.02 | 1 | 0
2455025007 | 2455025007 | Заглушка GROOVE оцинкованная - 139,7 (DN 125) | шт | 12 | GROOVE | FITTINGS GALVANIZED | 50.43 | 1.7 | 0
2455025008 | 2455025008 | Заглушка GROOVE оцинкованная - 168,3 (DN 150) | шт | 8 | GROOVE | FITTINGS GALVANIZED | 57.18 | 2.7 | 0
2455025009 | 2455025009 | Заглушка GROOVE оцинкованная - 219,1 (DN 200) | шт | 3 | GROOVE | FITTINGS GALVANIZED | 113 | 4.6 | 0
2455025010 | 2455025010 | Заглушка GROOVE оцинкованная - 273,0 (DN 250) | шт | 3 | GROOVE | FITTINGS GALVANIZED | 242.8 | 7 | 0
2455025011 | 2455025011 | Заглушка GROOVE оцинкованная - 323,9 (DN 300) | шт | 1 | GROOVE | FITTINGS GALVANIZED | 407.79 | 10 | 0
2455025000 | 2455025000 | Заглушка GROOVE оцинкованная - 33,7 (DN 25) | шт | 220 | GROOVE | FITTINGS GALVANIZED | 13 | 0.1 | 0
2455025001 | 2455025001 | Заглушка GROOVE оцинкованная - 42,4 (DN 32) | шт | 145 | GROOVE | FITTINGS GALVANIZED | 13 | 0.15 | 0
2455025002 | 2455025002 | Заглушка GROOVE оцинкованная - 48,3 (DN 40) | шт | 110 | GROOVE | FITTINGS GALVANIZED | 13 | 0.2 | 0
2455025003 | 2455025003 | Заглушка GROOVE оцинкованная - 60,3 (DN 50) | шт | 75 | GROOVE | FITTINGS GALVANIZED | 13 | 0.3 | 0
2455025004 | 2455025004 | Заглушка GROOVE оцинкованная - 76,1 (DN 65) | шт | 50 | GROOVE | FITTINGS GALVANIZED | 20.55 | 0.4 | 0
2455025005 | 2455025005 | Заглушка GROOVE оцинкованная - 88,9 (DN 80) | шт | 30 | GROOVE | FITTINGS GALVANIZED | 20.55 | 0.7 | 0
2457320009 | 2457320009 | Заглушка переходная GROOVE крашеная - 114,3 (DN 100) ВР 1 1/2" | шт | 18 | GROOVE | FITTINGS PAINTED | 37.51 | 0.9 | 0
2457320008 | 2457320008 | Заглушка переходная GROOVE крашеная - 114,3 (DN 100) ВР 1 1/4" | шт | 18 | GROOVE | FITTINGS PAINTED | 37.51 | 0.95 | 0
2457320007 | 2457320007 | Заглушка переходная GROOVE крашеная - 114,3 (DN 100) ВР 1" | шт | 18 | GROOVE | FITTINGS PAINTED | 37.51 | 0.95 | 0
2457320010 | 2457320010 | Заглушка переходная GROOVE крашеная - 114,3 (DN 100) ВР 2" | шт | 18 | GROOVE | FITTINGS PAINTED | 37.51 | 0.9 | 0
2457320011 | 2457320011 | Заглушка переходная GROOVE крашеная - 139,7 (DN 125) ВР 2" | шт | 12 | GROOVE | FITTINGS PAINTED | 58.86 | 1.51 | 0
2457320012 | 2457320012 | Заглушка переходная GROOVE крашеная - 168,3 (DN 150) ВР 2" | шт | 8 | GROOVE | FITTINGS PAINTED | 64.13 | 2.6 | 0
2457320013 | 2457320013 | Заглушка переходная GROOVE крашеная - 219,1 (DN 200) ВР 2" | шт | 3 | GROOVE | FITTINGS PAINTED | 109.12 | 4.5 | 0
2457320000 | 2457320000 | Заглушка переходная GROOVE крашеная - 60,3 (DN 50) ВР 1" | шт | 75 | GROOVE | FITTINGS PAINTED | 28.64 | 0.25 | 0
2457320003 | 2457320003 | Заглушка переходная GROOVE крашеная - 76,1 (DN 65) ВР 1 1/2" | шт | 50 | GROOVE | FITTINGS PAINTED | 34.73 | 0.3 | 0
2457320002 | 2457320002 | Заглушка переходная GROOVE крашеная - 76,1 (DN 65) ВР 1 1/4" | шт | 50 | GROOVE | FITTINGS PAINTED | 34.73 | 0.35 | 0
2457320001 | 2457320001 | Заглушка переходная GROOVE крашеная - 76,1 (DN 65) ВР 1" | шт | 50 | GROOVE | FITTINGS PAINTED | 34.73 | 0.44 | 0
2457320006 | 2457320006 | Заглушка переходная GROOVE крашеная - 88,9 (DN 80) ВР 1 1/2" | шт | 30 | GROOVE | FITTINGS PAINTED | 34.73 | 0.6 | 0
2457320005 | 2457320005 | Заглушка переходная GROOVE крашеная - 88,9 (DN 80) ВР 1 1/4" | шт | 30 | GROOVE | FITTINGS PAINTED | 34.73 | 0.65 | 0
2457320004 | 2457320004 | Заглушка переходная GROOVE крашеная - 88,9 (DN 80) ВР 1" | шт | 30 | GROOVE | FITTINGS PAINTED | 34.73 | 0.65 | 0
2455320004 | 2455320004 | Заглушка переходная GROOVE оцинкованная - 114,3 (DN 100) ВР 1 1/2" | шт | 18 | GROOVE | FITTINGS GALVANIZED | 43.59 | 0.9 | 0
2455320003 | 2455320003 | Заглушка переходная GROOVE оцинкованная - 114,3 (DN 100) ВР 1" | шт | 18 | GROOVE | FITTINGS GALVANIZED | 43.59 | 0.95 | 0
2455320005 | 2455320005 | Заглушка переходная GROOVE оцинкованная - 114,3 (DN 100) ВР 2" | шт | 18 | GROOVE | FITTINGS GALVANIZED | 43.59 | 0.9 | 0
2455320006 | 2455320006 | Заглушка переходная GROOVE оцинкованная - 139,7 (DN 125) ВР 2" | шт | 12 | GROOVE | FITTINGS GALVANIZED | 70.18 | 1.51 | 0
2455320007 | 2455320007 | Заглушка переходная GROOVE оцинкованная - 168,3 (DN 150) ВР 2" | шт | 8 | GROOVE | FITTINGS GALVANIZED | 76.87 | 2.6 | 0
2455320000 | 2455320000 | Заглушка переходная GROOVE оцинкованная - 60,3 (DN 50) ВР 1" | шт | 75 | GROOVE | FITTINGS GALVANIZED | 32.56 | 0.25 | 0
2455320001 | 2455320001 | Заглушка переходная GROOVE оцинкованная - 76,1 (DN 65) ВР 1" | шт | 50 | GROOVE | FITTINGS GALVANIZED | 40.2 | 0.44 | 0
2455320002 | 2455320002 | Заглушка переходная GROOVE оцинкованная - 88,9 (DN 80) ВР 2" | шт | 30 | GROOVE | FITTINGS GALVANIZED | 40.2 | 0.6 | 0
2409278004 | 2409278004 | Шаровой кран GROOVE INOX - 48,3 (DN 40) | шт | 10 | GROOVE | FITTINGS | 178.45 | 1.75 | 0 | Ограничено
2409278005 | 2409278005 | Шаровой кран GROOVE INOX - 60,3 (DN 50) | шт | 5 | GROOVE | FITTINGS | 228.73 | 2.92 | 0 | Ограничено
2409278006 | 2409278006 | Шаровой кран GROOVE INOX - 76,1 (DN 65) | шт | 3 | GROOVE | FITTINGS | 341.02 | 4.4 | 0 | Ограничено
2409278007 | 2409278007 | Шаровой кран GROOVE INOX - 88,9 (DN 80) | шт | 2 | GROOVE | FITTINGS | 487.38 | 7.84 | 0 | Ограничено
2409278000 | 2409278000 | Шаровой кран GROOVE STEEL - 48,3 (DN 40) | шт | 10 | GROOVE | FITTINGS | 168.96 | 1.75 | 0
2409278001 | 2409278001 | Шаровой кран GROOVE STEEL - 60,3 (DN 50) | шт | 5 | GROOVE | FITTINGS | 216.52 | 2.92 | 0
2409278002 | 2409278002 | Шаровой кран GROOVE STEEL - 76,1 (DN 65) | шт | 3 | GROOVE | FITTINGS | 319.9 | 4.4 | 0
2409278003 | 2409278003 | Шаровой кран GROOVE STEEL - 88,9 (DN 80) | шт | 2 | GROOVE | FITTINGS | 449.34 | 7.84 | 0
2409308002 | 2409308002 | Обратный клапан GROOVE покрытый - 114,3 (DN 100) | шт | 2 | GROOVE | FITTINGS | 397.34 | 8.34 | 0
2409308003 | 2409308003 | Обратный клапан GROOVE покрытый - 139,7 (DN 125) | шт | 1 | GROOVE | FITTINGS | 562.37 | 23.48 | 0
2409308004 | 2409308004 | Обратный клапан GROOVE покрытый - 168,3 (DN 150) | шт | 1 | GROOVE | FITTINGS | 597.61 | 23.5 | 0
2409308005 | 2409308005 | Обратный клапан GROOVE покрытый - 219,1 (DN 200) | шт | 1 | GROOVE | FITTINGS | 1147.66 | 45.26 | 0
2409308006 | 2409308006 | Обратный клапан GROOVE покрытый - 273,0 (DN 250) | шт | 1 | GROOVE | FITTINGS | 1770.71 | 99 | 0
2409308007 | 2409308007 | Обратный клапан GROOVE покрытый - 323,9 (DN 300) | шт | 1 | GROOVE | FITTINGS | 2438.99 | 155.6 | 0
2409308000 | 2409308000 | Обратный клапан GROOVE покрытый - 76,1 (DN 65) | шт | 4 | GROOVE | FITTINGS | 256.28 | 4.82 | 0
2409308001 | 2409308001 | Обратный клапан GROOVE покрытый - 88,9 (DN 80) | шт | 4 | GROOVE | FITTINGS | 379.64 | 4.75 | 0
2409310003 | 2409310003 | Дроссельный клапан GROOVE покрытый - 114,3 (DN 100) | шт | 2 | GROOVE | FITTINGS | 373.86 | 5.2 | 0
2409310004 | 2409310004 | Дроссельный клапан GROOVE покрытый - 139,7 (DN 125) | шт | 2 | GROOVE | FITTINGS | 518.18 | 7.7 | 0
2409310005 | 2409310005 | Дроссельный клапан GROOVE покрытый - 168,3 (DN 150) | шт | 2 | GROOVE | FITTINGS | 578.56 | 9.2 | 0
2409311000 | 2409311000 | Дроссельный клапан с трансмиссией GROOVE покрытый - 168,3 (DN 150) | шт | 2 | GROOVE | FITTINGS | 783.26 | 11.5 | 0
2409310006 | 2409310006 | Дроссельный клапан GROOVE покрытый - 219,1 (DN 200) | шт | 1 | GROOVE | FITTINGS | 876.48 | 12.18 | 0
2409311001 | 2409311001 | Дроссельный клапан с трансмиссией GROOVE покрытый - 219,1 (DN 200) | шт | 1 | GROOVE | FITTINGS | 1115.08 | 14.5 | 0
2409311002 | 2409311002 | Дроссельный клапан с трансмиссией GROOVE покрытый - 273,0 (DN 250) | шт | 1 | GROOVE | FITTINGS | 1653.46 | 27 | 0
2409311003 | 2409311003 | Дроссельный клапан с трансмиссией GROOVE покрытый - 323,9 (DN 300) | шт | 1 | GROOVE | FITTINGS | 1863.3 | 33.5 | 0
2409310000 | 2409310000 | Дроссельный клапан GROOVE покрытый - 60,3 (DN 50) | шт | 2 | GROOVE | FITTINGS | 274.26 | 3.1 | 0
2409310001 | 2409310001 | Дроссельный клапан GROOVE покрытый - 76,1 (DN 65) | шт | 2 | GROOVE | FITTINGS | 296.2 | 3.8 | 0
2409310002 | 2409310002 | Дроссельный клапан GROOVE покрытый - 88,9 (DN 80) | шт | 2 | GROOVE | FITTINGS | 321.69 | 4.06 | 0
2409309005 | 2409309005 | Соединитель GROOVE - 114,3 (DN 100) НР 4" | шт | 6 | GROOVE | FITTINGS | 68.04 | 2.3 | 0
2409309000 | 2409309000 | Соединитель GROOVE - 42,4 (DN 32) НР 1 1/4" | шт | 38 | GROOVE | FITTINGS | 13.84 | 0 | 0
2409309001 | 2409309001 | Соединитель GROOVE - 48,3 (DN 40) НР 1 1/2" | шт | 65 | GROOVE | FITTINGS | 19.96 | 0 | 0
2409309002 | 2409309002 | Соединитель GROOVE - 60,3 (DN 50) НР 2" | шт | 45 | GROOVE | FITTINGS | 19.39 | 0.48 | 0
2409309003 | 2409309003 | Соединитель GROOVE - 76,1 (DN 65) НР 2 1/2" | шт | 25 | GROOVE | FITTINGS | 30.47 | 0.72 | 0
2409309004 | 2409309004 | Соединитель GROOVE - 88,9 (DN 80) НР 3" | шт | 20 | GROOVE | FITTINGS | 38.91 | 1.06 | 0
43592-50 | 1948267143 | Пресс-клещи PB2 типа "M" Novopress - 35 | шт | 1 | TOOLS | STEEL INOX | 286.99 | 2.3 | 0.001
845000 | 1948267021 | Станок для быстрой резки стальных труб d 22-108 мм | шт | 1 | TOOLS | STEEL INOX | 2156.97 | 19.36 | 0.0391
2509335000 | 2509335000 | Кольцо PVDF ultraLINE - 14 | шт | 50 | UltraLine | Fittings UltraLine | 0.75 | 0.0052 | 7.56e-06
2509335001 | 2509335001 | Кольцо PVDF ultraLINE - 16 | шт | 50 | UltraLine | Fittings UltraLine | 0.86 | 0.0059 | 9.11e-06
2509335002 | 2509335002 | Кольцо PVDF ultraLINE - 20 | шт | 30 | UltraLine | Fittings UltraLine | 1.09 | 0.0088 | 1.46e-05
2509335003 | 2509335003 | Кольцо PVDF ultraLINE - 25 | шт | 20 | UltraLine | Fittings UltraLine | 1.72 | 0.0143 | 2.64e-05
2509335004 | 2509335004 | Кольцо PVDF ultraLINE - 32 | шт | 10 | UltraLine | Fittings UltraLine | 3.09 | 0.0232 | 4.88e-05
2509042000 | 2509042000 | Соединитель двухсторонний латунный ultraLINE - 14 | шт | 10 | UltraLine | Fittings UltraLine | 3.95 | 0.0341 | 1.849e-05
2509042001 | 2509042001 | Соединитель двухсторонний латунный ultraLINE - 16 | шт | 5 | UltraLine | Fittings UltraLine | 4.61 | 0.0444 | 2.278e-05
2509042002 | 2509042002 | Соединитель двухсторонний латунный ultraLINE - 20 | шт | 5 | UltraLine | Fittings UltraLine | 6.42 | 0.07 | 3.857e-05
2509042003 | 2509042003 | Соединитель двухсторонний латунный ultraLINE - 25 | шт | 5 | UltraLine | Fittings UltraLine | 9.14 | 0.12 | 6.39e-05
2509042004 | 2509042004 | Соединитель двухсторонний латунный ultraLINE - 32 | шт | 5 | UltraLine | Fittings UltraLine | 16.81 | 0.2 | 0.0001128
2509046006 | 2509046006 | Cоединитель двухсторонний редукционный латунный ultraLINE - 16/14 | шт | 10 | UltraLine | Fittings UltraLine | 4.52 | 0.04 | 2.253e-05
2509046007 | 2509046007 | Cоединитель двухсторонний редукционный латунный ultraLINE - 20/14 | шт | 10 | UltraLine | Fittings UltraLine | 5.87 | 0.053 | 3.592e-05
2509046008 | 2509046008 | Cоединитель двухсторонний редукционный латунный ultraLINE - 20/16 | шт | 10 | UltraLine | Fittings UltraLine | 6.06 | 0.058 | 3.63e-05
2509046009 | 2509046009 | Cоединитель двухсторонний редукционный латунный ultraLINE - 25/20 | шт | 5 | UltraLine | Fittings UltraLine | 8.4 | 0.098 | 5.915e-05
2509046005 | 2509046005 | Cоединитель двухсторонний редукционный латунный ultraLINE - 25/16 | шт | 5 | UltraLine | Fittings UltraLine | 7.92 | 0.084 | 5.598e-05
2509046010 | 2509046010 | Cоединитель двухсторонний редукционный латунный ultraLINE - 32/25 | шт | 5 | UltraLine | Fittings UltraLine | 14.48 | 0.16 | 0.0001048
2509046000 | 2509046000 | Соединитель ниппельный латунный ultraLINE - 14/15 | шт | 20 | UltraLine | Fittings UltraLine | 4.37 | 0.04 | 1.954e-05
2509046001 | 2509046001 | Соединитель ниппельный латунный ultraLINE - 16/15 | шт | 20 | UltraLine | Fittings UltraLine | 4.61 | 0.0442 | 2.38e-05
2509046002 | 2509046002 | Соединитель ниппельный латунный ultraLINE - 20/18 | шт | 10 | UltraLine | Fittings UltraLine | 5.42 | 0.061 | 3.781e-05
2509046003 | 2509046003 | Соединитель ниппельный латунный ultraLINE - 25/22 | шт | 5 | UltraLine | Fittings UltraLine | 8.03 | 0.093 | 6.073e-05
2509046004 | 2509046004 | Соединитель ниппельный латунный ultraLINE - 32/28 | шт | 5 | UltraLine | Fittings UltraLine | 13.44 | 0.157 | 0.0001096
2566302000 | 2566302000 | Отвод 90° PPSU ultraLINE - 14 | шт | 10 | UltraLine | Fittings UltraLine | 2.78 | 0.0083 | 4.291e-05
2566302001 | 2566302001 | Отвод 90° PPSU ultraLINE - 16 | шт | 10 | UltraLine | Fittings UltraLine | 3.17 | 0.011 | 5.13e-05
2566302002 | 2566302002 | Отвод 90° PPSU ultraLINE - 20 | шт | 10 | UltraLine | Fittings UltraLine | 4.42 | 0.017 | 8.395e-05
2566302003 | 2566302003 | Отвод 90° PPSU ultraLINE - 25 | шт | 5 | UltraLine | Fittings UltraLine | 7.82 | 0.0315 | 0.00014264
2566302004 | 2566302004 | Отвод 90° PPSU ultraLINE - 32 | шт | 5 | UltraLine | Fittings UltraLine | 12.52 | 0.0603 | 0.00026244
2566257000 | 2566257000 | Тройник PPSU ultraLINE - 14 | шт | 10 | UltraLine | Fittings UltraLine | 4.11 | 0.0119 | 6.659e-05
2566257001 | 2566257001 | Тройник PPSU ultraLINE - 16 | шт | 10 | UltraLine | Fittings UltraLine | 4.91 | 0.0154 | 8.034e-05
2566257002 | 2566257002 | Тройник PPSU ultraLINE - 20 | шт | 10 | UltraLine | Fittings UltraLine | 6.46 | 0.024 | 0.0001288
2566257003 | 2566257003 | Тройник PPSU ultraLINE - 25 | шт | 5 | UltraLine | Fittings UltraLine | 7.29 | 0.045 | 0.00022506
2566257004 | 2566257004 | Тройник PPSU ultraLINE - 32 | шт | 2 | UltraLine | Fittings UltraLine | 14.72 | 0.084 | 0.00039528
2566260001 | 2566260001 | Тройник редукционный PPSU ultraLINE - 16/14/14 | шт | 10 | UltraLine | Fittings UltraLine | 4.17 | 0.014 | 7.736e-05
2566260002 | 2566260002 | Тройник редукционный PPSU ultraLINE - 16/14/16 | шт | 10 | UltraLine | Fittings UltraLine | 4.38 | 0.014 | 7.736e-05
2566260003 | 2566260003 | Тройник редукционный PPSU ultraLINE - 16/16/14 | шт | 10 | UltraLine | Fittings UltraLine | 4.52 | 0.015 | 8.034e-05
2566260004 | 2566260004 | Тройник редукционный PPSU ultraLINE - 16/20/16 | шт | 5 | UltraLine | Fittings UltraLine | 4.91 | 0.0184 | 0.00011422
2566260008 | 2566260008 | Тройник редукционный PPSU ultraLINE - 20/16/16 | шт | 5 | UltraLine | Fittings UltraLine | 4.91 | 0.019 | 0.00011276
2566260009 | 2566260009 | Тройник редукционный PPSU ultraLINE - 20/16/20 | шт | 5 | UltraLine | Fittings UltraLine | 6.46 | 0.021 | 0.00011569
2566260010 | 2566260010 | Тройник редукционный PPSU ultraLINE - 20/20/16 | шт | 10 | UltraLine | Fittings UltraLine | 6.46 | 0.022 | 0.00012495
2566260014 | 2566260014 | Тройник редукционный PPSU ultraLINE - 25/16/16 | шт | 5 | UltraLine | Fittings UltraLine | 4.91 | 0.0275 | 0.00016281
2566260015 | 2566260015 | Тройник редукционный PPSU ultraLINE - 25/16/20 | шт | 5 | UltraLine | Fittings UltraLine | 6.46 | 0.0295 | 0.00016754
2566260016 | 2566260016 | Тройник редукционный PPSU ultraLINE - 25/16/25 | шт | 5 | UltraLine | Fittings UltraLine | 7.29 | 0.0332 | 0.00017038
2566260026 | 2566260026 | Тройник редукционный PPSU ultraLINE - 25/20/16 | шт | 5 | UltraLine | Fittings UltraLine | 6.24 | 0 | 0
2566260017 | 2566260017 | Тройник редукционный PPSU ultraLINE - 25/20/20 | шт | 5 | UltraLine | Fittings UltraLine | 6.46 | 0.0333 | 0.0001846
2566260018 | 2566260018 | Тройник редукционный PPSU ultraLINE - 25/20/25 | шт | 5 | UltraLine | Fittings UltraLine | 7.29 | 0.037 | 0.0001876
2566260011 | 2566260011 | Тройник редукционный PPSU ultraLINE - 20/25/20 | шт | 5 | UltraLine | Fittings UltraLine | 6.46 | 0.031 | 0.00017717
2566260021 | 2566260021 | Тройник редукционный PPSU ultraLINE - 32/16/32 | шт | 2 | UltraLine | Fittings UltraLine | 14.72 | 0.057 | 0.0002738
2566260022 | 2566260022 | Тройник редукционный PPSU ultraLINE - 32/20/25 | шт | 2 | UltraLine | Fittings UltraLine | 13.23 | 0.053 | 0.000287
2566260023 | 2566260023 | Тройник редукционный PPSU ultraLINE - 32/20/32 | шт | 2 | UltraLine | Fittings UltraLine | 14.72 | 0.062 | 0.00029784
2566260020 | 2566260020 | Тройник редукционный PPSU ultraLINE - 32/16/25 | шт | 2 | UltraLine | Fittings UltraLine | 12.27 | 0.049 | 0.00026331
2566260027 | 2566260027 | Тройник редукционный PPSU ultraLINE - 32/25/20 | шт | 2 | UltraLine | Fittings UltraLine | 14.72 | 0 | 0
2566260024 | 2566260024 | Тройник редукционный PPSU ultraLINE - 32/25/25 | шт | 2 | UltraLine | Fittings UltraLine | 14.72 | 0.062 | 0.00033592
2566260025 | 2566260025 | Тройник редукционный PPSU ultraLINE - 32/25/32 | шт | 2 | UltraLine | Fittings UltraLine | 14.72 | 0.07 | 0.0003481
2566260019 | 2566260019 | Тройник редукционный PPSU ultraLINE - 25/32/25 | шт | 2 | UltraLine | Fittings UltraLine | 14.72 | 0.058 | 0.00025886
2509250000 | 2509250000 | Заглушка латунная ultraLINE - 14 | шт | 10 | UltraLine | Fittings UltraLine | 2.76 | 0.017 | 8e-06
2509250001 | 2509250001 | Заглушка латунная ultraLINE - 16 | шт | 10 | UltraLine | Fittings UltraLine | 3.09 | 0.029 | 9.87e-06
2509250002 | 2509250002 | Заглушка латунная ultraLINE - 20 | шт | 10 | UltraLine | Fittings UltraLine | 3.95 | 0.038 | 1.702e-05
2509250003 | 2509250003 | Заглушка латунная ultraLINE - 25 | шт | 5 | UltraLine | Fittings UltraLine | 5.19 | 0.067 | 2.852e-05
2509250004 | 2509250004 | Заглушка латунная ultraLINE - 32 | шт | 5 | UltraLine | Fittings UltraLine | 8.5 | 0.114 | 5.12e-05
2509045000 | 2509045000 | Соединитель латунный с РН ultraLINE - 14 R1/2" | шт | 10 | UltraLine | Fittings UltraLine | 4.37 | 0.053 | 2.935e-05
2509045001 | 2509045001 | Соединитель латунный с РН ultraLINE - 16 R1/2" | шт | 10 | UltraLine | Fittings UltraLine | 4.92 | 0.064 | 3.39e-05
2509045002 | 2509045002 | Соединитель латунный с РН ultraLINE - 20 R1/2" | шт | 10 | UltraLine | Fittings UltraLine | 6.24 | 0.083 | 4.605e-05
2509045003 | 2509045003 | Соединитель латунный с РН ultraLINE - 20 R3/4" | шт | 10 | UltraLine | Fittings UltraLine | 6.63 | 0.095 | 4.7e-05
2509045005 | 2509045005 | Соединитель латунный с РН ultraLINE - 25 R3/4" | шт | 5 | UltraLine | Fittings UltraLine | 10.81 | 0.147 | 8.231e-05
2509045004 | 2509045004 | Соединитель латунный с РН ultraLINE - 25 R1" | шт | 5 | UltraLine | Fittings UltraLine | 10 | 0.163 | 8.664e-05
2509045006 | 2509045006 | Соединитель латунный с РН ultraLINE - 32 R1" | шт | 5 | UltraLine | Fittings UltraLine | 16.9 | 0.23 | 0.00013754
2509044000 | 2509044000 | Соединитель латунный с РВ ultraLINE - 14 Rp1/2" | шт | 10 | UltraLine | Fittings UltraLine | 6.42 | 0.074 | 3.353e-05
2509044001 | 2509044001 | Соединитель латунный с РВ ultraLINE - 16 Rp1/2" | шт | 10 | UltraLine | Fittings UltraLine | 5.98 | 0.077 | 3.353e-05
2509044002 | 2509044002 | Соединитель латунный с РВ ultraLINE - 20 Rp1/2" | шт | 10 | UltraLine | Fittings UltraLine | 6.51 | 0.09 | 3.572e-05
2509044003 | 2509044003 | Соединитель латунный с РВ ultraLINE - 20 Rp3/4" | шт | 10 | UltraLine | Fittings UltraLine | 8.09 | 0.113 | 5.325e-05
2509044004 | 2509044004 | Соединитель латунный с РВ ultraLINE - 25 Rp3/4" | шт | 5 | UltraLine | Fittings UltraLine | 9.9 | 0.137 | 5.837e-05
2509044005 | 2509044005 | Соединитель латунный с РВ ultraLINE - 32 Rp1" | шт | 5 | UltraLine | Fittings UltraLine | 15.91 | 0.257 | 0.0001386
2509070000 | 2509070000 | Отвод 90° латунный с РН ultraLINE - 14 R1/2" | шт | 10 | UltraLine | Fittings UltraLine | 5.5 | 0.058 | 3.985e-05
2509070001 | 2509070001 | Отвод 90° латунный с РН ultraLINE - 16 R1/2" | шт | 10 | UltraLine | Fittings UltraLine | 6.42 | 0.068 | 4.232e-05
2509070002 | 2509070002 | Отвод 90° латунный с РН ultraLINE - 20 R1/2" | шт | 10 | UltraLine | Fittings UltraLine | 8.5 | 0.093 | 6.65e-05
2509070003 | 2509070003 | Отвод 90° латунный с РН ultraLINE - 20 R3/4" | шт | 10 | UltraLine | Fittings UltraLine | 10.12 | 0.11 | 7.416e-05
2509070004 | 2509070004 | Отвод 90° латунный с РН ultraLINE - 25 R3/4" | шт | 5 | UltraLine | Fittings UltraLine | 13.76 | 0.165 | 0.00010911
2509070005 | 2509070005 | Отвод 90° латунный с РН ultraLINE - 32 R1" | шт | 2 | UltraLine | Fittings UltraLine | 25.92 | 0.292 | 0.000203
2509069000 | 2509069000 | Отвод 90° латунный с РВ ultraLINE - 14 Rp1/2" | шт | 10 | UltraLine | Fittings UltraLine | 5.98 | 0.08 | 5.777e-05
2509069001 | 2509069001 | Отвод 90° латунный с РВ ultraLINE - 14 Rp3/4" | шт | 10 | UltraLine | Fittings UltraLine | 6.88 | 0.109 | 8.904e-05
2509069002 | 2509069002 | Отвод 90° латунный с РВ ultraLINE - 16 Rp1/2" | шт | 10 | UltraLine | Fittings UltraLine | 7.92 | 0.089 | 6.36e-05
2509069003 | 2509069003 | Отвод 90° латунный с РВ ultraLINE - 16 Rp3/4" | шт | 5 | UltraLine | Fittings UltraLine | 9.59 | 0.118 | 9.415e-05
2509069004 | 2509069004 | Отвод 90° латунный с РВ ultraLINE - 25 Rp3/4" | шт | 5 | UltraLine | Fittings UltraLine | 14.72 | 0.19 | 0.00012578
2509258000 | 2509258000 | Тройник латунный с РВ ultraLINE - 14 Rp1/2" | шт | 5 | UltraLine | Fittings UltraLine | 10 | 0.106 | 9.04e-05
2509258001 | 2509258001 | Тройник латунный с РВ ultraLINE - 16 Rp1/2" | шт | 5 | UltraLine | Fittings UltraLine | 12.55 | 0.12 | 9.37e-05
2509258002 | 2509258002 | Тройник UltraLine - 20 PB Rp1/2" | шт | 5 | UltraLine | Fittings UltraLine | 13.1 | 0.155 | 0.00010768
2509258003 | 2509258003 | Тройник латунный с РВ ultraLINE - 20 Rp3/4" | шт | 5 | UltraLine | Fittings UltraLine | 15.83 | 0.188 | 0.00015256
2509258004 | 2509258004 | Тройник латунный с РВ ultraLINE - 25 Rp1/2" | шт | 2 | UltraLine | Fittings UltraLine | 18.33 | 0.229 | 0.00016573
2509258005 | 2509258005 | Тройник латунный с РВ ultraLINE - 25 Rp3/4" | шт | 2 | UltraLine | Fittings UltraLine | 20.59 | 0.265 | 0.00018281
2509258007 | 2509258007 | Тройник латунный с РВ ultraLINE - 32 Rp1/2" | шт | 2 | UltraLine | Fittings UltraLine | 27.76 | 0.342 | 0.0002629
2509258008 | 2509258008 | Тройник латунный с РВ ultraLINE - 32 Rp3/4" | шт | 2 | UltraLine | Fittings UltraLine | 35.96 | 0.383 | 0.00028672
2509258006 | 2509258006 | Тройник латунный с РВ ultraLINE - 32 Rp1" | шт | 2 | UltraLine | Fittings UltraLine | 35.96 | 0.479 | 0.0003536
2509286004 | 2509286004 | Отвод настенный латунный с ушками c РВ ultraLINE - 14 Rp1/2" L = 41 мм | шт | 5 | UltraLine | Fittings UltraLine | 11.72 | 0.131 | 0.00015541
2509286007 | 2509286007 | Отвод настенный латунный с ушками c РВ ultraLINE - 16 Rp1/2" L = 41 мм | шт | 5 | UltraLine | Fittings UltraLine | 13.28 | 0.137 | 0.00015658
2509286010 | 2509286010 | Отвод настенный латунный с ушками c РВ ultraLINE - 20 Rp1/2" L = 41 мм | шт | 5 | UltraLine | Fittings UltraLine | 17.82 | 0.153 | 0.00016359
2509286001 | 2509286001 | Тройник настенный латунный с ушками типа U с РВ ultraLINE - 16 Rp1/2" L = 41 мм | шт | 5 | UltraLine | Fittings UltraLine | 29.34 | 0.233 | 0.0002541
2509286002 | 2509286002 | Тройник настенный латунный с ушками типа U с РВ ultraLINE - 20 Rp1/2" L = 41 мм | шт | 5 | UltraLine | Fittings UltraLine | 36.65 | 0.26 | 0.0002821
2510271000 | 2510271000 | Соединитель латунный типа Eurokonus ultraLINE - 14 G3/4" | шт | 10 | UltraLine | Fittings UltraLine | 6.68 | 0.079 | 0.001
2510271001 | 2510271001 | Соединитель латунный типа Eurokonus ultraLINE - 16 G3/4" | шт | 10 | UltraLine | Fittings UltraLine | 7.02 | 0.083 | 4.566e-05
2510105000 | 2510105000 | Соединитель латунный с плоским уплотнением c РВ ultraLINE - 14 G1/2" | шт | 10 | UltraLine | Fittings UltraLine | 6.42 | 0.046 | 0.001
2510105001 | 2510105001 | Соединитель латунный с плоским уплотнением c РВ ultraLINE - 14 G3/4" | шт | 10 | UltraLine | Fittings UltraLine | 6.91 | 0.068 | 0.001
2510105002 | 2510105002 | Соединитель латунный с плоским уплотнением c РВ ultraLINE - 16 G1/2" | шт | 10 | UltraLine | Fittings UltraLine | 6.3 | 0.049 | 2.66e-05
2510105003 | 2510105003 | Соединитель латунный с плоским уплотнением c РВ ultraLINE - 16 G3/4" | шт | 10 | UltraLine | Fittings UltraLine | 7.58 | 0.072 | 4.8e-05
2510105004 | 2510105004 | Соединитель латунный с плоским уплотнением c РВ ultraLINE - 20 G1/2" | шт | 10 | UltraLine | Fittings UltraLine | 7.23 | 0.064 | 2.987e-05
2510105005 | 2510105005 | Соединитель латунный с плоским уплотнением c РВ ultraLINE - 20 G3/4" | шт | 10 | UltraLine | Fittings UltraLine | 9.93 | 0.086 | 5.144e-05
2510105007 | 2510105007 | Соединитель латунный с плоским уплотнением c РВ ultraLINE - 25 G3/4" | шт | 5 | UltraLine | Fittings UltraLine | 11.92 | 0.113 | 5.664e-05
2510105006 | 2510105006 | Соединитель латунный с плоским уплотнением c РВ ultraLINE - 25 G1" | шт | 5 | UltraLine | Fittings UltraLine | 11 | 0.121 | 7.329e-05
2510105009 | 2510105009 | Соединитель латунный с плоским уплотнением c РВ ultraLINE - 32 G1" | шт | 5 | UltraLine | Fittings UltraLine | 14.2 | 0.163 | 8.24e-05
2510105008 | 2510105008 | Соединитель латунный с плоским уплотнением c РВ ultraLINE - 32 G1 1/4" | шт | 5 | UltraLine | Fittings UltraLine | 25.65 | 0.272 | 0.0001595
2509071000 | 2509071000 | Отвод латунный с трубкой Cu Ø15 ultraLINE - 14 L = 300 мм | шт | 1 | UltraLine | Fittings UltraLine | 17.82 | 0.197 | 0.0007631
2509071002 | 2509071002 | Отвод латунный с трубкой Cu Ø15 ultraLINE - 16 L = 300 мм | шт | 1 | UltraLine | Fittings UltraLine | 17.94 | 0.203 | 0.0007631
2509071004 | 2509071004 | Отвод латунный с трубкой Cu Ø15 ultraLINE - 20 L = 300 мм | шт | 1 | UltraLine | Fittings UltraLine | 19.16 | 0.216 | 0.0008033
2509071003 | 2509071003 | Отвод латунный с трубкой Cu Ø15 ultraLINE - 16 L = 750 мм | шт | 1 | UltraLine | Fittings UltraLine | 31.01 | 0.379 | 0.0018532
2509071005 | 2509071005 | Отвод латунный с медной трубкой Ø15 - 20 L=750 мм | шт | 1 | UltraLine | Fittings UltraLine | 33.52 | 0.392 | 0.0019508
2509261002 | 2509261002 | Тройник латунный с трубкой Cu Ø15 ultraLINE - 16 L = 300 мм | шт | 1 | UltraLine | Fittings UltraLine | 19.55 | 0.192 | 0.0017764
2509261004 | 2509261004 | Тройник латунный редукционный с медной трубкой Ø15 - 16/14 L=300 мм левый | шт | 1 | UltraLine | Fittings UltraLine | 18.21 | 0.188 | 0.0018026
2509261005 | 2509261005 | Тройник латунный редукционный с медной трубкой Ø15 - 16/14 L=300 мм правый | шт | 1 | UltraLine | Fittings UltraLine | 18.21 | 0.188 | 0.0018026
2509261010 | 2509261010 | Тройник редукционный латунный с трубкой Cu Ø15 левый ultraLINE - 20/16 L = 300 мм | шт | 1 | UltraLine | Fittings UltraLine | 21.87 | 0.219 | 0.001964
2509261011 | 2509261011 | Тройник редукционный латунный с трубкой Cu Ø15 правый ultraLINE - 20/16 L = 300 мм | шт | 1 | UltraLine | Fittings UltraLine | 21.87 | 0.219 | 0.001964
2510271003 | 2510271003 | Соединитель латунный конусный с РВ ultraLINE - 16 G3/4" | шт | 10 | UltraLine | Fittings UltraLine | 5.98 | 0.059 | 0.001
2510271004 | 2510271004 | Соединитель латунный конусный с РВ ultraLINE - 20 G3/4" | шт | 10 | UltraLine | Fittings UltraLine | 6.42 | 0.063 | 2.45e-05
2510042000 | 2510042000 | Универсальный соединитель свинчиваемый UltraLine - 14 | шт | 10 | UltraLine | Fittings UltraLine | 12.17 | 0 | 0
2510042001 | 2510042001 | Соединитель двухсторонний латунный свинчиваемый ultraLINE - 16 | шт | 10 | UltraLine | Fittings UltraLine | 12.52 | 0 | 0
2510042002 | 2510042002 | Соединитель двухсторонний латунный свинчиваемый ultraLINE - 20 | шт | 10 | UltraLine | Fittings UltraLine | 15.83 | 0 | 0
2510045000 | 2510045000 | Соединитель латунный свинчиваемый с РН ultraLINE - 14 G1/2" | шт | 10 | UltraLine | Fittings UltraLine | 7.34 | 0 | 0
2510045001 | 2510045001 | Соединитель латунный свинчиваемый с РН ultraLINE - 16 G1/2" | шт | 10 | UltraLine | Fittings UltraLine | 7.58 | 0.075 | 2.73e-05
2510045002 | 2510045002 | Соединитель латунный свинчиваемый с РН ultraLINE - 20 G1/2" | шт | 10 | UltraLine | Fittings UltraLine | 8.77 | 0.106 | 3.93e-05
2510044000 | 2510044000 | Соединитель латунный свинчиваемый с РВ ultraLINE - 14 G1/2" | шт | 10 | UltraLine | Fittings UltraLine | 8.2 | 0 | 0.001
2510044001 | 2510044001 | Соединитель латунный свинчиваемый с РВ ultraLINE - 16 G1/2" | шт | 10 | UltraLine | Fittings UltraLine | 8.5 | 0.096 | 3.07e-05
2510044002 | 2510044002 | Соединитель латунный свинчиваемый с РВ ultraLINE - 20 G1/2" | шт | 10 | UltraLine | Fittings UltraLine | 9.81 | 0.12 | 4.421e-05
2529333001 | 2529333001 | Труба многослойная UltraLine PE-RT/Al/PE-RT 16x2,2 в теплоизоляции 6мм бухта 50м | м | 50 | UltraLine | Pipes UltraLine | 4.11 | 0.114 | 0
2529333002 | 2529333002 | Труба многослойная UltraLine PE-RT/Al/PE-RT 20x2,8 в теплоизоляции 6мм бухта 50м | м | 50 | UltraLine | Pipes UltraLine | 5.94 | 0.174 | 0
2529333003 | 2529333003 | Труба многослойная UltraLine PE-RT/Al/PE-RT 25x2,5 в теплоизоляции 6мм бухта 50м | м | 50 | UltraLine | Pipes UltraLine | 8.67 | 0.22 | 0
2529333004 | 2529333004 | Труба PERTAL² ultraLINE в серой изоляции 6 мм - 32x3.0 бухта 50 м | м | 25 | UltraLine | Pipes UltraLine | 10.81 | 0.35 | 0
2529198000 | 2529198000 | Труба PERT² ultraLINE - 14x2.0 бухта 200 м | м | 200 | UltraLine | Pipes UltraLine | 1.22 | 0 | 0
2529198001 | 2529198001 | Труба PERT² ultraLINE - 16x2.2 бухта 200 м | м | 200 | UltraLine | Pipes UltraLine | 1.32 | 0.11 | 0.001
2529198002 | 2529198002 | Труба PERT² ultraLINE - 20x2.8 бухта 100 м | м | 100 | UltraLine | Pipes UltraLine | 1.98 | 0.16 | 0.001
2529334002 | 2529334002 | Труба многослойная UltraLine PE-RT/Al/PE-RT 16x2,2 штангами 5м | м | 5 | UltraLine | Pipes UltraLine | 3.74 | 0 | 0
2529334003 | 2529334003 | Труба PERTAL² ultraLINE - 16x2.2 бухта 200 м | м | 200 | UltraLine | Pipes UltraLine | 2.76 | 0.1 | 0.001
2529334004 | 2529334004 | Труба многослойная UltraLine PE-RT/Al/PE-RT 20x2,8 штангами 5м | м | 5 | UltraLine | Pipes UltraLine | 5.14 | 0 | 0
2529334005 | 2529334005 | Труба многослойная UltraLine PE-RT/Al/PE-RT 20X2,8 бухта 100м | м | 100 | UltraLine | Pipes UltraLine | 4.38 | 0.1 | 0
2529334006 | 2529334006 | Труба многослойная UltraLine PE-RT/Al/PE-RT 25x2,5 штангами 5м | м | 5 | UltraLine | Pipes UltraLine | 8.25 | 0.6 | 0.001
2529334007 | 2529334007 | Труба PERTAL² ultraLINE - 25x2.5 бухта 50 м | м | 50 | UltraLine | Pipes UltraLine | 6.83 | 0.3 | 0.004
2529334008 | 2529334008 | Труба многослойная UltraLine PE-RT/Al/PE-RT 32x3 штангами 5м | м | 5 | UltraLine | Pipes UltraLine | 10.48 | 0.6 | 0.001
2529334009 | 2529334009 | Труба PERTAL² ultraLINE - 32x3.0 бухта 50 м | м | 50 | UltraLine | Pipes UltraLine | 9.44 | 0.37 | 0.006
2529199001 | 2529199001 | Труба PEXA с защитой EVOH ultraLINE - 16x2.2 бухта 200 м | м | 200 | UltraLine | Pipes UltraLine | 2.38 | 0.1 | 0.001
2529199002 | 2529199002 | Труба PEXA с защитой EVOH ultraLINE - 20x2.8 бухта 100 м | м | 100 | UltraLine | Pipes UltraLine | 3.58 | 0.15 | 0.001
2529200001 | 2529200001 | Труба PEXC ultraLINE - 16x2.2 бухта 200 м | м | 200 | UltraLine | Pipes UltraLine | 1.89 | 0 | 0
2529200002 | 2529200002 | Труба PEXC ultraLINE - 20x2.8 бухта 100 м | м | 100 | UltraLine | Pipes UltraLine | 3.04 | 0 | 0
2509302000 | 2509302000 | Отвод 90° латунный ultraLINE - 14 | шт | 10 | UltraLine | Fittings UltraLine | 4.79 | 0.052 | 4.291e-05
2509302001 | 2509302001 | Отвод 90° латунный ultraLINE - 16 | шт | 10 | UltraLine | Fittings UltraLine | 6.13 | 0.066 | 5.023e-05
2509302002 | 2509302002 | Отвод 90° латунный ultraLINE - 20 | шт | 10 | UltraLine | Fittings UltraLine | 8.67 | 0.103 | 8.243e-05
2509302003 | 2509302003 | Отвод 90° латунный ultraLINE - 25 | шт | 5 | UltraLine | Fittings UltraLine | 17.26 | 0.187 | 0.00014264
2509302004 | 2509302004 | Отвод 90° латунный ultraLINE - 32 | шт | 5 | UltraLine | Fittings UltraLine | 31.01 | 0.329 | 0.00026244
2509069005 | 2509069005 | Отвод 90° латунный с РВ ultraLINE - 32 Rp1" | шт | 2 | UltraLine | Fittings UltraLine | 26.39 | 0.355 | 0.0002409
1109046008 | 1109046008 | Соединитель UltraLine 16х2,2/25х3,5 | шт | 5 | UltraLine | Fittings UltraLine | 11.11 | 0.11 | 6.502e-05
1109046009 | 1109046009 | Соединитель UltraLine 25х3,5/20х2,8 | шт | 5 | UltraLine | Fittings UltraLine | 13.63 | 0.12 | 6.76e-05
2566042000 | 2566042000 | Соединитель двухсторонний PPSU ultraLINE - 14 | шт | 10 | UltraLine | Fittings UltraLine | 2.27 | 0.0054 | 1.849e-05
2566042001 | 2566042001 | Соединитель двухсторонний PPSU ultraLINE - 16 | шт | 10 | UltraLine | Fittings UltraLine | 2.48 | 0.0071 | 2.278e-05
2566046002 | 2566046002 | Cоединитель двухсторонний редукционный PPSU ultraLINE - 16/14 | шт | 10 | UltraLine | Fittings UltraLine | 2.59 | 0.0062 | 2.253e-05
2566042002 | 2566042002 | Соединитель двухсторонний PPSU ultraLINE - 20 | шт | 10 | UltraLine | Fittings UltraLine | 2.97 | 0.0113 | 3.857e-05
2566046003 | 2566046003 | Cоединитель двухсторонний редукционный PPSU ultraLINE - 20/14 | шт | 10 | UltraLine | Fittings UltraLine | 2.9 | 0.0084 | 3.592e-05
2566046004 | 2566046004 | Cоединитель двухсторонний редукционный PPSU ultraLINE - 20/16 | шт | 20 | UltraLine | Fittings UltraLine | 3 | 0.0092 | 3.63e-05
2566042003 | 2566042003 | Соединитель двухсторонний PPSU ultraLINE - 25 | шт | 5 | UltraLine | Fittings UltraLine | 4.54 | 0.02 | 6.39e-05
2566046005 | 2566046005 | Cоединитель двухсторонний редукционный PPSU ultraLINE - 25/16 | шт | 5 | UltraLine | Fittings UltraLine | 4.49 | 0.0135 | 5.598e-05
2566046000 | 2566046000 | Cоединитель двухсторонний редукционный PPSU ultraLINE - 25/20 | шт | 5 | UltraLine | Fittings UltraLine | 4.68 | 0.016 | 5.915e-05
2566042004 | 2566042004 | Соединитель двухсторонний PPSU ultraLINE - 32 | шт | 5 | UltraLine | Fittings UltraLine | 9.97 | 0.037 | 0.0001144
2566046001 | 2566046001 | Cоединитель двухсторонний редукционный PPSU ultraLINE - 32/25 | шт | 5 | UltraLine | Fittings UltraLine | 8.03 | 0.0279 | 0.0001048
2529199000 | 2529199000 | Труба PEXA с защитой EVOH ultraLINE - 14x2.0 бухта 200 м | м | 200 | UltraLine | Pipes UltraLine | 2.23 | 0 | 0
1109260025 | 1109260025 | Тройник латунный PUSH - 25/16/20 | шт | 5 | UltraLine | Fittings UltraLine | 19.75 | 0.17 | 0.0001569
1109260026 | 1109260026 | Тройник латунный PUSH - 25/16/25 UltraLine | шт | 5 | UltraLine | Fittings UltraLine | 20.66 | 0.19 | 0.0001591
1109260027 | 1109260027 | Тройник латунный PUSH - 25/20/25 | шт | 5 | UltraLine | Fittings UltraLine | 24.08 | 0.21 | 0.0001771
1109260028 | 1109260028 | Тройник латунный PUSH - 32/16/32 | шт | 2 | UltraLine | Fittings UltraLine | 29.89 | 0.32 | 0.0002652
1109260029 | 1109260029 | Тройник латунный PUSH - 32/20/32 | шт | 2 | UltraLine | Fittings UltraLine | 30.42 | 0.35 | 0.000291
2509257000 | 2509257000 | Тройник латунный ultraLINE - 14 | шт | 10 | UltraLine | Fittings UltraLine | 7.32 | 0.0721 | 6.33e-05
2509260000 | 2509260000 | Тройник редукционный латунный ultraLINE - 14/16/14 | шт | 10 | UltraLine | Fittings UltraLine | 8.03 | 0 | 0
2509260001 | 2509260001 | Тройник редукционный латунный ultraLINE - 16/14/14 | шт | 10 | UltraLine | Fittings UltraLine | 8.4 | 0 | 0
2509260002 | 2509260002 | Тройник редукционный латунный ultraLINE - 16/14/16 | шт | 10 | UltraLine | Fittings UltraLine | 8.79 | 0 | 0
2509260003 | 2509260003 | Тройник латунный UltraLine 16/16/14 | шт | 10 | UltraLine | Fittings UltraLine | 8.79 | 0 | 0
2509257001 | 2509257001 | Тройник латунный ultraLINE - 16 | шт | 10 | UltraLine | Fittings UltraLine | 8.34 | 0.0931 | 7.655e-05
2509260004 | 2509260004 | Тройник редукционный латунный ultraLINE - 16/20/16 | шт | 10 | UltraLine | Fittings UltraLine | 11.12 | 0.112 | 8.507e-05
2509260005 | 2509260005 | Тройник редукционный латунный ultraLINE - 20/14/14 | шт | 10 | UltraLine | Fittings UltraLine | 10.48 | 0 | 0
2509260006 | 2509260006 | Тройник редукционный латунный ultraLINE - 20/14/16 | шт | 10 | UltraLine | Fittings UltraLine | 10.81 | 0 | 0
2509260007 | 2509260007 | Тройник редукционный латунный ultraLINE - 20/14/20 | шт | 10 | UltraLine | Fittings UltraLine | 12.17 | 0 | 0
2509260008 | 2509260008 | Тройник редукционный латунный ultraLINE - 20/16/16 | шт | 10 | UltraLine | Fittings UltraLine | 11.2 | 0.114 | 0.00010777
2509260009 | 2509260009 | Тройник редукционный латунный ultraLINE - 20/16/20 | шт | 10 | UltraLine | Fittings UltraLine | 11.54 | 0.128 | 0.00011064
2509260010 | 2509260010 | Тройник редукционный латунный ultraLINE - 20/20/16 | шт | 10 | UltraLine | Fittings UltraLine | 12.63 | 0.134 | 0.0001197
2509257002 | 2509257002 | Тройник латунный ultraLINE - 20 | шт | 10 | UltraLine | Fittings UltraLine | 12.93 | 0.1471 | 0.00012346
2509260011 | 2509260011 | Тройник редукционный латунный ultraLINE - 20/25/20 | шт | 5 | UltraLine | Fittings UltraLine | 18.59 | 0.186 | 0.00017743
2509260012 | 2509260012 | Тройник редукционный латунный ultraLINE - 25/14/20 | шт | 5 | UltraLine | Fittings UltraLine | 16.32 | 0 | 0
2509260013 | 2509260013 | Тройник редукционный латунный ultraLINE - 25/14/25 | шт | 5 | UltraLine | Fittings UltraLine | 17.66 | 0 | 0
2509260014 | 2509260014 | Тройник редукционный латунный ultraLINE - 25/16/16 | шт | 5 | UltraLine | Fittings UltraLine | 16.32 | 0.162 | 0.00015536
2509260015 | 2509260015 | Тройник редукционный латунный ultraLINE - 25/16/20 | шт | 5 | UltraLine | Fittings UltraLine | 17.18 | 0.174 | 0.00016001
2509260016 | 2509260016 | Тройник редукционный латунный ultraLINE - 25/16/25 | шт | 5 | UltraLine | Fittings UltraLine | 18.27 | 0.195 | 0.00016231
2509260026 | 2509260026 | Тройник редукционный латунный ultraLINE - 25/20/16 | шт | 5 | UltraLine | Fittings UltraLine | 18.02 | 0 | 0
2509260017 | 2509260017 | Тройник редукционный латунный ultraLINE - 25/20/20 | шт | 5 | UltraLine | Fittings UltraLine | 20.39 | 0.198 | 0.00017917
2509260018 | 2509260018 | Тройник редукционный латунный ultraLINE - 25/20/25 | шт | 5 | UltraLine | Fittings UltraLine | 20.46 | 0.218 | 0.0001806
2509257003 | 2509257003 | Тройник латунный ultraLINE - 25 | шт | 5 | UltraLine | Fittings UltraLine | 24.7 | 0.261 | 0.00021737
2509260019 | 2509260019 | Тройник редукционный латунный ultraLINE - 25/32/25 | шт | 2 | UltraLine | Fittings UltraLine | 32.15 | 0.333 | 0.0003186
2509260020 | 2509260020 | Тройник редукционный латунный ultraLINE - 32/16/25 | шт | 2 | UltraLine | Fittings UltraLine | 26.27 | 0.271 | 0.0002548
2509260021 | 2509260021 | Тройник редукционный латунный ultraLINE - 32/16/32 | шт | 2 | UltraLine | Fittings UltraLine | 30.78 | 0.307 | 0.0002652
2509260022 | 2509260022 | Тройник редукционный латунный ultraLINE - 32/20/25 | шт | 2 | UltraLine | Fittings UltraLine | 29.57 | 0.299 | 0.00028016
2509260023 | 2509260023 | Тройник редукционный латунный ultraLINE - 32/20/32 | шт | 2 | UltraLine | Fittings UltraLine | 33.44 | 0.335 | 0.00029104
2509260027 | 2509260027 | Тройник редукционный латунный ultraLINE - 32/25/20 | шт | 2 | UltraLine | Fittings UltraLine | 31.78 | 0 | 0
2509260024 | 2509260024 | Тройник редукционный латунный ultraLINE - 32/25/25 | шт | 2 | UltraLine | Fittings UltraLine | 32.93 | 0.354 | 0.00033592
2509260025 | 2509260025 | Тройник редукционный латунный ultraLINE - 32/25/32 | шт | 2 | UltraLine | Fittings UltraLine | 36.2 | 0.389 | 0.0003481
2509257004 | 2509257004 | Тройник латунный ultraLINE - 32 | шт | 2 | UltraLine | Fittings UltraLine | 50 | 0.457 | 0.00039528
2566260000 | 2566260000 | Тройник редукционный PPSU ultraLINE - 14/16/14 | шт | 10 | UltraLine | Fittings UltraLine | 4.3 | 0.013 | 7.574e-05
2566260005 | 2566260005 | Тройник редукционный PPSU ultraLINE - 20/14/14 | шт | 10 | UltraLine | Fittings UltraLine | 4.68 | 0.017 | 0.0001088
2566260006 | 2566260006 | Тройник редукционный PPSU ultraLINE - 20/14/16 | шт | 5 | UltraLine | Fittings UltraLine | 4.92 | 0.017 | 0.00010952
2566260007 | 2566260007 | Тройник редукционный PPSU ultraLINE - 20/14/20 | шт | 5 | UltraLine | Fittings UltraLine | 6.3 | 0.019 | 0.0001117
2566260012 | 2566260012 | Тройник редукционный PPSU ultraLINE - 25/14/20 | шт | 5 | UltraLine | Fittings UltraLine | 6.91 | 0.028 | 0.00016235
2566260013 | 2566260013 | Тройник редукционный PPSU ultraLINE - 25/14/25 | шт | 5 | UltraLine | Fittings UltraLine | 7.07 | 0.032 | 0.00016517
2509261000 | 2509261000 | Тройник латунный с трубкой Cu Ø15 ultraLINE - 14 L = 300 мм | шт | 1 | UltraLine | Fittings UltraLine | 18.48 | 0.181 | 0.0017496
1629194066 | 1629194066 | Труба из нержавеющей стали KAN-Therm Inox - 76,1x2 (1.4521) (в штангах по 6 м.) | м | 6 | INOX | PIPES | 71.97 | нет данных | нет данных | Ограничено
1629194067 | 1629194067 | Труба из нержавеющей стали KAN-Therm Inox - 88,9x2 (1.4521) (в штангах по 6 м.) | м | 6 | INOX | PIPES | 84.92 | нет данных | нет данных | Ограничено
1629194068 | 1629194068 | Труба из нержавеющей стали KAN-Therm Inox - 108x2 (1.4521) (в штангах по 6 м.) | м | 6 | INOX | PIPES | 102.96 | нет данных | нет данных | Ограничено
22024S | 1800191006 | Шпильки U42 для монтажа с оснасткой Tacker (блок 30 шт.) - 20 (42 мм) 300 шт. | упак | 1 | UH | ACCESSORIES | 27.65 | 0.02 | 0
NG93001 | 2009280000 | Вентиль запорный под декоративной крышкой 20 PP Green | шт | 1 | PP | FITTINGS | 30.89 | 0.4 | 0
NG93002 | 2009280002 | Вентиль запорный под декоративной крышкой 25 PP Green | шт | 1 | PP | FITTINGS | 33.6 | 0.4 | 0
NG93003 | 2009280004 | Вентиль запорный под декоративной крышкой 32 PP Green | шт | 1 | PP | FITTINGS | 35.83 | 0.22 | 0
1316156000 | 1316156000 | Коллекторная группа InoxFlow без оснастки (серия RBB) - 2 отвода | шт | 1 | MANIFOLDS | STANDARD | 29.61 | 0 | 0 | Ограничено | Было Серия N81
1316156001 | 1316156001 | Коллекторная группа InoxFlow без оснастки (серия RBB) - 3 отвода | шт | 1 | MANIFOLDS | STANDARD | 36.98 | 0 | 0 | Ограничено | Было Серия N81
1316156002 | 1316156002 | Коллекторная группа InoxFlow без оснастки (серия RBB) - 4 отвода | шт | 1 | MANIFOLDS | STANDARD | 44.28 | 0 | 0 | Ограничено | Было Серия N81
1316156003 | 1316156003 | Коллекторная группа InoxFlow без оснастки (серия RBB) - 5 отводов | шт | 1 | MANIFOLDS | STANDARD | 52.49 | 0 | 0 | Ограничено | Было Серия N81
1316156004 | 1316156004 | Коллекторная группа InoxFlow без оснастки (серия RBB) - 6 отводов | шт | 1 | MANIFOLDS | STANDARD | 61.22 | 0 | 0 | Ограничено | Было Серия N81
1316156005 | 1316156005 | Коллекторная группа InoxFlow без оснастки (серия RBB) - 7 отводов | шт | 1 | MANIFOLDS | STANDARD | 69.53 | 0 | 0 | Ограничено | Было Серия N81
1316156006 | 1316156006 | Коллекторная группа InoxFlow без оснастки (серия RBB) - 8 отводов | шт | 1 | MANIFOLDS | STANDARD | 78.12 | 0 | 0 | Ограничено | Было Серия N81
1316156007 | 1316156007 | Коллекторная группа InoxFlow без оснастки (серия RBB) - 9 отводов | шт | 1 | MANIFOLDS | STANDARD | 86.21 | 0 | 0 | Ограничено | Было Серия N81
1316156008 | 1316156008 | Коллекторная группа InoxFlow без оснастки (серия RBB) - 10 отводов | шт | 1 | MANIFOLDS | STANDARD | 94.82 | 0 | 0 | Ограничено | Было Серия N81
1316156009 | 1316156009 | Коллекторная группа InoxFlow без оснастки (серия RBB) - 11 отводов | шт | 1 | MANIFOLDS | STANDARD | 104.6 | 0 | 0 | Ограничено | Было Серия N81
1316156010 | 1316156010 | Коллекторная группа InoxFlow без оснастки (серия RBB) - 12 отводов | шт | 1 | MANIFOLDS | STANDARD | 113.08 | 0 | 0 | Ограничено | Было Серия N81
1316158000 | 1316158000 | Коллекторная группа InoxFlow с ниппелями для конусных соединителей (серия RNN) - 2 отвода | шт | 1 | MANIFOLDS | STANDARD | 37.46 | 3.5 | 0 | Ограничено | Было Серия N61
1316158001 | 1316158001 | Коллекторная группа InoxFlow c ниппелями для конусных соединителей (серия RNN) - 3 отвода | шт | 1 | MANIFOLDS | STANDARD | 44.9 | 3.5 | 0.01 | Ограничено | Было Серия N61
1316158002 | 1316158002 | Коллекторная группа InoxFlow c ниппелями для конусных соединителей (серия RNN) - 4 отвода | шт | 1 | MANIFOLDS | STANDARD | 56.57 | 3.5 | 0 | Ограничено | Было Серия N61
1316158003 | 1316158003 | Коллекторная группа InoxFlow c ниппелями для конусных соединителей (серия RNN) - 5 отводов | шт | 1 | MANIFOLDS | STANDARD | 68.23 | 3.5 | 0.01 | Ограничено | Было Серия N61
1316158004 | 1316158004 | Коллекторная группа InoxFlow c ниппелями для конусных соединителей (серия RNN) - 6 отводов | шт | 1 | MANIFOLDS | STANDARD | 80.09 | 3.5 | 0 | Ограничено | Было Серия N61
1316158005 | 1316158005 | Коллекторная группа InoxFlow c ниппелями для конусных соединителей (серия RNN) - 7 отводов | шт | 1 | MANIFOLDS | STANDARD | 92.34 | 4 | 0 | Ограничено | Было Серия N61
1316158006 | 1316158006 | Коллекторная группа InoxFlow с ниппелями для конусных соединителей (серия RNN) - 8 отводов | шт | 1 | MANIFOLDS | STANDARD | 103.81 | 4.5 | 0 | Ограничено | Было Серия N61
1316158007 | 1316158007 | Коллекторная группа InoxFlow с ниппелями для конусных соединителей (серия RNN) - 9 отводов | шт | 1 | MANIFOLDS | STANDARD | 116.26 | 5 | 0 | Ограничено | Было Серия N61
1316158008 | 1316158008 | Коллекторная группа InoxFlow с ниппелями для конусных соединителей (серия RNN) - 10 отводов | шт | 1 | MANIFOLDS | STANDARD | 129.92 | 5.5 | 0 | Ограничено | Было Серия N61
1316158009 | 1316158009 | Коллекторная группа InoxFlow с ниппелями для конусных соединителей (серия RNN) - 11 отводов | шт | 1 | MANIFOLDS | STANDARD | 144.65 | 3.5 | 0 | Ограничено | Было Серия N61
1316158010 | 1316158010 | Коллекторная группа InoxFlow с ниппелями для конусных соединителей (серия RNN) - 12 отводов | шт | 1 | MANIFOLDS | STANDARD | 158.53 | 3.5 | 0 | Ограничено | Было Серия N61
1316161000 | 1316161000 | Коллекторная группа InoxFlow с запорными вентилями (серия RVV) - 2 отвода | шт | 1 | MANIFOLDS | STANDARD | 50.39 | 0 | 0 | Ограничено | Было Серия N74
1316161001 | 1316161001 | Коллекторная группа InoxFlow с запорными вентилями (серия RVV) - 3 отвода | шт | 1 | MANIFOLDS | STANDARD | 70.32 | 2.5 | 0 | Ограничено | Было Серия N74
1316161002 | 1316161002 | Коллекторная группа InoxFlow с запорными вентилями (серия RVV) - 4 отвода | шт | 1 | MANIFOLDS | STANDARD | 90.01 | 3 | 0.006 | Ограничено | Было Серия N74
1316161003 | 1316161003 | Коллекторная группа InoxFlow с запорными вентилями (серия RVV) - 5 отводов | шт | 1 | MANIFOLDS | STANDARD | 109.78 | 3 | 0 | Ограничено | Было Серия N74
1316161004 | 1316161004 | Коллекторная группа InoxFlow с запорными вентилями (серия RVV) - 6 отводов | шт | 1 | MANIFOLDS | STANDARD | 130.07 | 3.5 | 0 | Ограничено | Было Серия N74
1316161005 | 1316161005 | Коллекторная группа InoxFlow с запорными вентилями (серия RVV) - 7 отводов | шт | 1 | MANIFOLDS | STANDARD | 150.29 | 4 | 0 | Ограничено | Было Серия N74
1316161006 | 1316161006 | Коллекторная группа InoxFlow с запорными вентилями (серия RVV) - 8 отводов | шт | 1 | MANIFOLDS | STANDARD | 168.87 | 0 | 0 | Ограничено | Было Серия N74
1316161007 | 1316161007 | Коллекторная группа InoxFlow с запорными вентилями (серия RVV) - 9 отводов | шт | 1 | MANIFOLDS | STANDARD | 188.82 | 0 | 0 | Ограничено | Было Серия N74
1316161008 | 1316161008 | Коллекторная группа InoxFlow с запорными вентилями (серия RVV) - 10 отводов | шт | 1 | MANIFOLDS | STANDARD | 209.85 | 0 | 0 | Ограничено | Было Серия N74
1316161009 | 1316161009 | Коллекторная группа InoxFlow с запорными вентилями (серия RVV) - 11 отводов | шт | 1 | MANIFOLDS | STANDARD | 233.01 | 0 | 0 | Ограничено | Было Серия N74
1316161010 | 1316161010 | Коллекторная группа InoxFlow с запорными вентилями (серия RVV) - 12 отводов | шт | 1 | MANIFOLDS | STANDARD | 255.17 | 0 | 0 | Ограничено | Было Серия N74
1316160022 | 1316160022 | Коллекторная группа InoxFlow с регулирующими вентилями (серия UVN) - 2 отвода | шт | 1 | MANIFOLDS | STANDARD UH | 45.89 | 0 | 0 | Ограничено | Было Серия N51A
1316160023 | 1316160023 | Коллекторная группа InoxFlow с регулирующими вентилями (серия UVN) - 3 отвода | шт | 1 | MANIFOLDS | STANDARD UH | 65.69 | 0 | 0 | Ограничено | Было Серия N51A
1316160024 | 1316160024 | Коллекторная группа InoxFlow с регулирующими вентилями (серия UVN) - 4 отвода | шт | 1 | MANIFOLDS | STANDARD UH | 83.72 | 0 | 0 | Ограничено | Было Серия N51A
1316160025 | 1316160025 | Коллекторная группа InoxFlow с регулирующими вентилями (серия UVN) - 5 отводов | шт | 1 | MANIFOLDS | STANDARD UH | 101.78 | 0 | 0 | Ограничено | Было Серия N51A
1316160026 | 1316160026 | Коллекторная группа InoxFlow с регулирующими вентилями (серия UVN) - 6 отводов | шт | 1 | MANIFOLDS | STANDARD UH | 119.63 | 0 | 0 | Ограничено | Было Серия N51A
1316160027 | 1316160027 | Коллекторная группа InoxFlow с регулирующими вентилями (серия UVN) - 7 отводов | шт | 1 | MANIFOLDS | STANDARD UH | 137.68 | 0 | 0 | Ограничено | Было Серия N51A
1316160028 | 1316160028 | Коллекторная группа InoxFlow с регулирующими вентилями (серия UVN) - 8 отводов | шт | 1 | MANIFOLDS | STANDARD UH | 156.22 | 0 | 0 | Ограничено | Было Серия N51A
1316160029 | 1316160029 | Коллекторная группа InoxFlow с регулирующими вентилями (серия UVN) - 9 отводов | шт | 1 | MANIFOLDS | STANDARD UH | 171.11 | 0 | 0 | Ограничено | Было Серия N51A
1316160030 | 1316160030 | Коллекторная группа InoxFlow с регулирующими вентилями (серия UVN) - 10 отводов | шт | 1 | MANIFOLDS | STANDARD UH | 189.39 | 0 | 0 | Ограничено | Было Серия N51A
1316160031 | 1316160031 | Коллекторная группа InoxFlow с регулирующими вентилями (серия UVN) - 11 отводов | шт | 1 | MANIFOLDS | STANDARD UH | 214.98 | 0 | 0 | Ограничено | Было Серия N51A
1316160032 | 1316160032 | Коллекторная группа InoxFlow с регулирующими вентилями (серия UVN) - 12 отводов | шт | 1 | MANIFOLDS | STANDARD UH | 234.53 | 0 | 0 | Ограничено | Было Серия N51A
1316157055 | 1316157055 | Коллекторная группа InoxFlow с расходомерами (серия UFN) - 2 отвода | шт | 1 | MANIFOLDS | STANDARD UH | 62.84 | 0 | 0 | Ограничено
1316157056 | 1316157056 | Коллекторная группа InoxFlow с расходомерами (серия UFN) - 3 отвода | шт | 1 | MANIFOLDS | STANDARD UH | 91.16 | 0 | 0 | Ограничено
1316157057 | 1316157057 | Коллекторная группа InoxFlow с расходомерами (серия UFN) - 4 отвода | шт | 1 | MANIFOLDS | STANDARD UH | 113.73 | 0 | 0 | Ограничено
1316157058 | 1316157058 | Коллекторная группа InoxFlow с расходомерами (серия UFN) - 5 отводов | шт | 1 | MANIFOLDS | STANDARD UH | 138.44 | 0 | 0 | Ограничено
1316157059 | 1316157059 | Коллекторная группа InoxFlow с расходомерами (серия UFN) - 6 отводов | шт | 1 | MANIFOLDS | STANDARD UH | 159.67 | 0 | 0 | Ограничено
1316157060 | 1316157060 | Коллекторная группа InoxFlow с расходомерами (серия UFN) - 7 отводов | шт | 1 | MANIFOLDS | STANDARD UH | 181.11 | 0 | 0 | Ограничено
1316157061 | 1316157061 | Коллекторная группа InoxFlow с расходомерами (серия UFN) - 8 отводов | шт | 1 | MANIFOLDS | STANDARD UH | 205.97 | 0 | 0 | Ограничено
1316157062 | 1316157062 | Коллекторная группа InoxFlow с расходомерами (серия UFN) - 9 отводов | шт | 1 | MANIFOLDS | STANDARD UH | 230.85 | 0 | 0 | Ограничено
1316157063 | 1316157063 | Коллекторная группа InoxFlow с расходомерами (серия UFN) - 10 отводов | шт | 1 | MANIFOLDS | STANDARD UH | 253.93 | 0 | 0 | Ограничено
1316157064 | 1316157064 | Коллекторная группа InoxFlow с расходомерами (серия UFN) - 11 отводов | шт | 1 | MANIFOLDS | STANDARD UH | 280.02 | 0 | 0 | Ограничено
1316157065 | 1316157065 | Коллекторная группа InoxFlow с расходомерами (серия UFN) - 12 отводов | шт | 1 | MANIFOLDS | STANDARD UH | 316.19 | 0 | 0 | Ограничено
1316160033 | 1316160033 | Коллекторная группа InoxFlow с вентилями для сервоприводов и регулирующими (серия UVS) - 2 отвода | шт | 1 | MANIFOLDS | STANDARD UH | 53.88 | 1.4399 | 0 | Ограничено | Было Серия N71A
1316160034 | 1316160034 | Коллекторная группа InoxFlow с вентилями для сервоприводов и регулирующими (серия UVS) - 3 отвода | шт | 1 | MANIFOLDS | STANDARD UH | 72.83 | 1.8701 | 0 | Ограничено | Было Серия N71A
1316160035 | 1316160035 | Коллекторная группа InoxFlow с вентилями для сервоприводов и регулирующими (серия UVS) - 4 отвода | шт | 1 | MANIFOLDS | STANDARD UH | 94.26 | 2.3 | 0 | Ограничено | Было Серия N71A
1316160036 | 1316160036 | Коллекторная группа InoxFlow с вентилями для сервоприводов и регулирующими (серия UVS) - 5 отводов | шт | 1 | MANIFOLDS | STANDARD UH | 115.45 | 2.73 | 0 | Ограничено | Было Серия N71A
1316160037 | 1316160037 | Коллекторная группа InoxFlow с вентилями для сервоприводов и регулирующими (серия UVS) - 6 отводов | шт | 1 | MANIFOLDS | STANDARD UH | 136.8 | 3.161 | 0 | Ограничено | Было Серия N71A
1316160038 | 1316160038 | Коллекторная группа InoxFlow с вентилями для сервоприводов и регулирующими (серия UVS) - 7 отводов | шт | 1 | MANIFOLDS | STANDARD UH | 158.17 | 3.5909 | 0 | Ограничено | Было Серия N71A
1316160039 | 1316160039 | Коллекторная группа InoxFlow с вентилями для сервоприводов и регулирующими (серия UVS) - 8 отводов | шт | 1 | MANIFOLDS | STANDARD UH | 180.22 | 4.021 | 0 | Ограничено | Было Серия N71A
1316160040 | 1316160040 | Коллекторная группа InoxFlow с регулирующими вентилями и вентилями для сервоприводов (серия UVS) - 9 отводов | шт | 1 | MANIFOLDS | STANDARD UH | 202.49 | 4.4513 | 0 | Ограничено | Было Серия N71A
1316160041 | 1316160041 | Коллекторная группа InoxFlow с вентилями для сервоприводов и регулирующими (серия UVS) - 10 отводов | шт | 1 | MANIFOLDS | STANDARD UH | 248.62 | 4.882 | 0 | Ограничено | Было Серия N71A
1316160042 | 1316160042 | Коллекторная группа InoxFlow с вентилями для сервоприводов и регулирующими (серия UVS) - 11 отводов | шт | 1 | MANIFOLDS | STANDARD UH | 296 | 5.3118 | 0 | Ограничено | Было Серия N71A
1316160043 | 1316160043 | Коллекторная группа InoxFlow с регулирующими вентилями и вентилями для сервоприводов (серия UVS) - 12 отводов | шт | 1 | MANIFOLDS | STANDARD UH | 273.12 | 5.742 | 0 | Ограничено | Было Серия N71A
1316157066 | 1316157066 | Коллекторная группа InoxFlow с расходомерами и вентилями для сервоприводов (серия UFS) - 2 отвода | шт | 1 | MANIFOLDS | STANDARD UH | 78.5 | 0 | 0 | Ограничено | Было Серия N75E
1316157067 | 1316157067 | Коллекторная группа InoxFlow с расходомерами и вентилями для сервоприводов (серия UFS) - 3 отвода | шт | 1 | MANIFOLDS | STANDARD UH | 112.28 | 0 | 0 | Ограничено | Было Серия N75E
1316157068 | 1316157068 | Коллекторная группа InoxFlow с расходомерами и вентилями для сервоприводов (серия UFS) - 4 отвода | шт | 1 | MANIFOLDS | STANDARD UH | 141.37 | 0 | 0 | Ограничено | Было Серия N75E
1316157069 | 1316157069 | Коллекторная группа InoxFlow с вентилями для сервоприводов и расходомерами (серия UFS) - 5 отводов | шт | 1 | MANIFOLDS | STANDARD UH | 173.8 | 0 | 0 | Ограничено | Было Серия N75E
1316157070 | 1316157070 | Коллекторная группа InoxFlow с вентилями для сервоприводов и расходомерами (серия UFS) - 6 отводов | шт | 1 | MANIFOLDS | STANDARD UH | 200.96 | 0 | 0 | Ограничено | Было Серия N75E
1316157071 | 1316157071 | Коллекторная группа InoxFlow с вентилями для сервоприводов и расходомерами (серия UFS) - 7 отводов | шт | 1 | MANIFOLDS | STANDARD UH | 231.02 | 0 | 0 | Ограничено | Было Серия N75E
1316157072 | 1316157072 | Коллекторная группа InoxFlow с вентилями для сервоприводов и расходомерами (серия UFS) - 8 отводов | шт | 1 | MANIFOLDS | STANDARD UH | 269.11 | 0 | 0 | Ограничено | Было Серия N75E
1316157073 | 1316157073 | Коллекторная группа InoxFlow с вентилями для сервоприводов и расходомерами (серия UFS) - 9 отводов | шт | 1 | MANIFOLDS | STANDARD UH | 299.39 | 0 | 0 | Ограничено | Было Серия N75E
1316157074 | 1316157074 | Коллекторная группа InoxFlow с вентилями для сервоприводов и расходомерами (серия UFS) - 10 отводов | шт | 1 | MANIFOLDS | STANDARD UH | 325.61 | 0 | 0 | Ограничено | Было Серия N75E
1316157075 | 1316157075 | Коллекторная группа InoxFlow с расходомерами и вентилями для сервоприводов (серия UFS) - 11 отводов | шт | 1 | MANIFOLDS | STANDARD UH | 359.33 | 0 | 0 | Ограничено | Было Серия N75E
1316157076 | 1316157076 | Коллекторная группа InoxFlow с расходомерами и вентилями для сервоприводов (серия UFS) - 12 отводов | шт | 1 | MANIFOLDS | STANDARD UH | 390.38 | 0 | 0 | Ограничено | Было Серия N75E
1316157077 | 1316157077 | Коллекторная группа InoxFlow с расходомерами и вентилями для сервоприводов (серия UFST) - 2 отвода | шт | 1 | MANIFOLDS | STANDARD UH | 118.45 | 1.87 | 0 | Ограничено | Было Серия N75A
1316157078 | 1316157078 | Коллекторная группа InoxFlow с расходомерами и вентилями для сервоприводов (серия UFST) - 3 отвода | шт | 1 | MANIFOLDS | STANDARD UH | 147.15 | 2.5 | 0 | Ограничено | Было Серия N75A
1316157079 | 1316157079 | Коллекторная группа InoxFlow с расходомерами и вентилями для сервоприводов (серия UFST) - 4 отвода | шт | 1 | MANIFOLDS | STANDARD UH | 177.6 | 3 | 0 | Ограничено | Было Серия N75A
1316157080 | 1316157080 | Коллекторная группа InoxFlow с расходомерами и вентилями для сервоприводов (серия UFST) - 5 отводов | шт | 1 | MANIFOLDS | STANDARD UH | 207.59 | 3 | 0 | Ограничено | Было Серия N75A
1316157081 | 1316157081 | Коллекторная группа InoxFlow с расходомерами и вентилями для сервоприводов (серия UFST) - 6 отводов | шт | 1 | MANIFOLDS | STANDARD UH | 241.29 | 3.5 | 0 | Ограничено | Было Серия N75A
1316157082 | 1316157082 | Коллекторная группа InoxFlow с расходомерами и вентилями для сервоприводов (серия UFST) - 7 отводов | шт | 1 | MANIFOLDS | STANDARD UH | 271.55 | 4 | 0.001 | Ограничено | Было Серия N75A
1316157083 | 1316157083 | Коллекторная группа InoxFlow с расходомерами и вентилями для сервоприводов (серия UFST) - 8 отводов | шт | 1 | MANIFOLDS | STANDARD UH | 302.87 | 4.5 | 0 | Ограничено | Было Серия N75A
1316157084 | 1316157084 | Коллекторная группа InoxFlow с расходомерами и вентилями для сервоприводов (серия UFST) - 9 отводов | шт | 1 | MANIFOLDS | STANDARD UH | 332.58 | 5 | 0 | Ограничено | Было Серия N75A
1316157085 | 1316157085 | Коллекторная группа InoxFlow с расходомерами и вентилями для сервоприводов (серия UFST) - 10 отводов | шт | 1 | MANIFOLDS | STANDARD UH | 352.19 | 5.5 | 0 | Ограничено | Было Серия N75A
1316157086 | 1316157086 | Коллекторная группа InoxFlow с расходомерами и вентилями для сервоприводов (серия UFST) - 11 отводов | шт | 1 | MANIFOLDS | STANDARD UH | 381.89 | 5.45 | 0 | Ограничено | Было Серия N75A
1316157087 | 1316157087 | Коллекторная группа InoxFlow с расходомерами и вентилями для сервоприводов (серия UFST) - 12 отводов | шт | 1 | MANIFOLDS | STANDARD UH | 421.87 | 5.874 | 0 | Ограничено | Было Серия N75A
1316160044 | 1316160044 | Коллекторная группа InoxFlow со смесительной системой (серия USVP) - 2 отвода | шт | 1 | MANIFOLDS | STANDARD UH | 470.72 | 0 | 0 | Ограничено | Было Серия N73E
1316160045 | 1316160045 | Коллекторная группа InoxFlow со смесительной системой (серия USVP) - 3 отвода | шт | 1 | MANIFOLDS | STANDARD UH | 491.32 | 0 | 0 | Ограничено | Было Серия N73E
1316160046 | 1316160046 | Коллекторная группа InoxFlow со смесительной системой (серия USVP) - 4 отвода | шт | 1 | MANIFOLDS | STANDARD UH | 512.15 | 0 | 0 | Ограничено | Было Серия N73E
1316160047 | 1316160047 | Коллекторная группа InoxFlow со смесительной системой (серия USVP) - 5 отводов | шт | 1 | MANIFOLDS | STANDARD UH | 533.84 | 0 | 0 | Ограничено | Было Серия N73E
1316160048 | 1316160048 | Коллекторная группа InoxFlow со смесительной системой (серия USVP) - 6 отводов | шт | 1 | MANIFOLDS | STANDARD UH | 556.58 | 0 | 0 | Ограничено | Было Серия N73E
1316160049 | 1316160049 | Коллекторная группа InoxFlow со смесительной системой (серия USVP) - 7 отводов | шт | 1 | MANIFOLDS | STANDARD UH | 574.88 | 0 | 0 | Ограничено | Было Серия N73E
1316160050 | 1316160050 | Коллекторная группа InoxFlow со смесительной системой (серия USVP) - 8 отводов | шт | 1 | MANIFOLDS | STANDARD UH | 599.84 | 0 | 0 | Ограничено | Было Серия N73E
1316160051 | 1316160051 | Коллекторная группа InoxFlow со смесительной системой (серия USVP) - 9 отводов | шт | 1 | MANIFOLDS | STANDARD UH | 622.26 | 0 | 0 | Ограничено | Было Серия N73E
1316160052 | 1316160052 | Коллекторная группа InoxFlow со смесительной системой (серия USVP) - 10 отводов | шт | 1 | MANIFOLDS | STANDARD UH | 646.2 | 0 | 0 | Ограничено | Было Серия N73E
1316157088 | 1316157088 | Коллекторная группа InoxFlow со смесительной системой (серия USFP) - 2 отвода | шт | 1 | MANIFOLDS | STANDARD UH | 496.53 | 4 | 0.015 | Ограничено | Было Серия N77E
1316157089 | 1316157089 | Коллекторная группа InoxFlow со смесительной системой (серия USFP) - 3 отвода | шт | 1 | MANIFOLDS | STANDARD UH | 558.77 | 0 | 0 | Ограничено | Было Серия N77E
1316157090 | 1316157090 | Коллекторная группа InoxFlow со смесительной системой (серия USFP) - 4 отвода | шт | 1 | MANIFOLDS | STANDARD UH | 585.71 | 0 | 0 | Ограничено | Было Серия N77E
1316157091 | 1316157091 | Коллекторная группа InoxFlow со смесительной системой (серия USFP) - 5 отводов | шт | 1 | MANIFOLDS | STANDARD UH | 613.69 | 0 | 0 | Ограничено | Было Серия N77E
1316157092 | 1316157092 | Коллекторная группа InoxFlow со смесительной системой (серия USFP) - 6 отводов | шт | 1 | MANIFOLDS | STANDARD UH | 642.68 | 8.1 | 0.032 | Ограничено | Было Серия N77E
1316157093 | 1316157093 | Коллекторная группа InoxFlow со смесительной системой (серия USFP) - 7 отводов | шт | 1 | MANIFOLDS | STANDARD UH | 666.94 | 0 | 0 | Ограничено | Было Серия N77E
1316157094 | 1316157094 | Коллекторная группа InoxFlow со смесительной системой (серия USFP) - 8 отводов | шт | 1 | MANIFOLDS | STANDARD UH | 698.45 | 0 | 0 | Ограничено | Было Серия N77E
1316157095 | 1316157095 | Коллекторная группа InoxFlow со смесительной системой (серия USFP) - 9 отводов | шт | 1 | MANIFOLDS | STANDARD UH | 727.16 | 0 | 0 | Ограничено | Было Серия N77E
1316157096 | 1316157096 | Коллекторная группа InoxFlow со смесительной системой (серия USFP) - 10 отводов | шт | 1 | MANIFOLDS | STANDARD UH | 757.61 | 0 | 0 | Ограничено | Было Серия N77E
1445117036 | 1445117036 | Шкаф встраиваемый Slim+ - 560-660x350x110-160 | шт | 1 | CABINETS | STANDARD | 66.75 | 4.58 | 0.037
1445117037 | 1445117037 | Шкаф встраиваемый без рамки (Slim) для распределителя без/с насосной группой - 6 | шт | 1 | CABINETS | STANDARD | 74.03 | 5.28 | 0.042131
1445117038 | 1445117038 | Шкаф встраиваемый без рамки (Slim) для распределителя без/с насосной группой - 10/3 | шт | 1 | CABINETS | STANDARD | 81.69 | 6.4 | 0.6
1445117039 | 1445117039 | Шкаф встраиваемый без рамки (Slim) для распределителя без/с насосной группой - 13/7 | шт | 1 | CABINETS | STANDARD | 94.98 | 8.06 | 0.69
1445117040 | 1445117040 | Шкаф встраиваемый без рамки (Slim) для распределителя без/с насосной группой - 15/10 | шт | 1 | CABINETS | STANDARD | 110.64 | 9.22 | 0.8
NG51016 | 2009260021 | Тройник редукционный PP - d 32 х 20 х 20 | шт | 20 | PP | FITTINGS | 7.77 | 0.06 | 0
2509261007 | 2509261007 | Тройник редукционный латунный с трубкой Cu Ø15 правый ultraLINE - 16/14 L = 750 мм | шт | 1 | UltraLine | Fittings UltraLine | 26.42 | 0.37 | 0.010698
2509261008 | 2509261008 | Тройник латунный с трубкой Cu Ø15 ultraLINE - 20 L = 300 мм | шт | 1 | UltraLine | Fittings UltraLine | 22.29 | 0.224 | 0.002028
2509261009 | 2509261009 | Тройник латунный с трубкой Cu Ø15 ultraLINE - 20 L = 750 мм | шт | 1 | UltraLine | Fittings UltraLine | 31.58 | 0.406 | 0.011703
1967267012 | 1967267012 | Комплект инструмента ultraLINE - расширитель и пресс аккумуляторный | шт | 1 | TOOLS | PUSH | 2757.41 | 3.28 | 0
1967267016 | 1967267016 | Комплект инструмента ultraLINE - расширитель и пресс с цепной передачей | шт | 1 | TOOLS | PUSH | 972.69 | 5 | 0
1967267017 | 1967267017 | Комплект инструмента ultraLINE - расширитель и адаптер | шт | 1 | TOOLS | PUSH | 1075.27 | 5 | 0
1967267026 | 1967267026 | Комплект аккумуляторного инструмента ultraLINE - расширитель и пресс | шт | 1 | TOOLS | PUSH | 3836.77 | 9.6 | 0
1967113000 | 1967113000 | Головка расширительная ultraLINE PE - 14x2 | шт | 1 | TOOLS | PUSH | 100.41 | 0.14 | 0
1967113001 | 1967113001 | Головка расширительная ultraLINE PE - 16x2.2 | шт | 1 | TOOLS | PUSH | 100.41 | 0.2 | 0
1967113002 | 1967113002 | Головка расширительная ultraLINE PE - 20x2.8 | шт | 1 | TOOLS | PUSH | 100.41 | 0.25 | 0
1967113003 | 1967113003 | Головка расширительная ultraLINE AL - 14x2 | шт | 1 | TOOLS | PUSH | 100.41 | 0.14 | 0
1967113004 | 1967113004 | Головка расширительная ultraLINE AL - 16x2.2 | шт | 1 | TOOLS | PUSH | 100.41 | 0.25 | 0
1967113005 | 1967113005 | Головка расширительная ultraLINE AL - 20x2.8 | шт | 1 | TOOLS | PUSH | 100.41 | 0.3 | 0
1967113006 | 1967113006 | Головка расширительная ultraLINE AL - 25x2.5 | шт | 1 | TOOLS | PUSH | 100.41 | 0.35 | 0
1967113007 | 1967113007 | Головка расширительная ultraLINE AL - 32x3 | шт | 1 | TOOLS | PUSH | 100.41 | 0.4 | 0
1967267003 | 1967267003 | Комплект зажимающих насадок ultraLINE - 14 | шт | 1 | TOOLS | PUSH | 97.24 | 0.26 | 0
1967267004 | 1967267004 | Комплект зажимающих насадок ultraLINE - 16 | шт | 1 | TOOLS | PUSH | 97.24 | 0.36 | 0
1967267005 | 1967267005 | Комплект зажимающих насадок ultraLINE - 20 | шт | 1 | TOOLS | PUSH | 97.24 | 0.45 | 0
1967267006 | 1967267006 | Комплект зажимающих насадок ultraLINE - 25 | шт | 1 | TOOLS | PUSH | 97.24 | 0.5 | 0
1967267007 | 1967267007 | Комплект зажимающих насадок ultraLINE - 32 | шт | 1 | TOOLS | PUSH | 97.24 | 0.55 | 0
1967267015 | 1967267015 | Адаптер для радиальных прессов ultraLINE | шт | 1 | TOOLS | PUSH | 620.59 | 0.5 | 0
1967267001 | 1967267001 | Расширитель ultraLINE в чемодане | шт | 1 | TOOLS | PUSH | 222.77 | 3.5 | 0
1967267000 | 1967267000 | Ножницы для резки труб UltraLine - 14-32 | шт | 1 | TOOLS | PUSH | 73.61 | 0.3 | 0
1967267019 | 1967267019 | Лезвие для ножниц для резки труб ultraLINE PE i AL | шт | 1 | TOOLS | PUSH | 21.99 | 0 | 0
1967267021 | 1967267021 | Калибратор ultraLINE - 14/16/20 | шт | 1 | TOOLS | PUSH | 66.86 | 0.045 | 0
1967267008 | 1967267008 | Комплект запресовочных вилок для гидравлического пресса UltraLine - 14-16 | шт | 1 | TOOLS | PUSH | 202.24 | 0.36 | 0
1967267009 | 1967267009 | Комплект запресовочных вилок для гидравлического пресса UltraLine - 16-20 | шт | 1 | TOOLS | PUSH | 202.24 | 0.46 | 0
1967267010 | 1967267010 | Комплект запресовочных вилок для гидравлического пресса UltraLine - 25-32 | шт | 1 | TOOLS | PUSH | 202.24 | 0.56 | 0
1952183094 | 1952183094 | (347006) Инструмент для накатки желобков Колум RG (комплект: 347000, 347007, 530000) | шт | 1 | TOOLS | GROOVE | 5637.9 | 0 | 0
1952183096 | 1952183096 | Опора для труб-стойка "Геркулес" 120120_R | шт | 1 | TOOLS | GROOVE | 672.91 | 0 | 0
1952183097 | 1952183097 | Накатывающие ролики 1 - 1½" комплект 347030 | шт | 1 | TOOLS | GROOVE | 776.84 | 0 | 0
2509286003 | 2509286003 | Отвод настенный латунный с ушками c РВ ultraLINE - 14 Rp1/2" L = 52.5 мм | шт | 5 | UltraLine | FITTINGS | 13.92 | 0.149 | 0.00018875
2509286006 | 2509286006 | Отвод настенный латунный с ушками c РВ ultraLINE - 16 Rp1/2" L = 52.5 мм | шт | 5 | UltraLine | FITTINGS | 14.25 | 0.155 | 0.00019017
2509286009 | 2509286009 | Отвод настенный латунный с ушками c РВ ultraLINE - 20 Rp1/2" L = 52.5 мм | шт | 5 | UltraLine | FITTINGS | 15.82 | 0.17 | 0.00019869
2509286012 | 2509286012 | Отвод настенный латунный с ушками c РВ ultraLINE - 25 Rp3/4" L = 54 мм | шт | 2 | UltraLine | FITTINGS | 22.41 | 0.25 | 0.001
2509286005 | 2509286005 | Отвод фиксируемый для сухих строительных работ UltraLine - 14 PB Rp1/2" | шт | 2 | UltraLine | FITTINGS | 28.52 | 0.29 | 0.0002613
2509286008 | 2509286008 | Отвод настенный латунный с ушками для монтажа в карка. перегор. с РВ ultraLINE - 16 Rp1/2" L = 78 мм | шт | 2 | UltraLine | FITTINGS | 29.03 | 0.296 | 0.001
2509286011 | 2509286011 | Отвод настенный латунный с ушками для монтажа в карка. перегор. с РВ ultraLINE - 20 Rp1/2" L = 78 мм | шт | 2 | UltraLine | FITTINGS | 30.29 | 0.312 | 0.000277
2509286000 | 2509286000 | Тройник настенный латунный с ушками типа U с РВ ultraLINE - 14 Rp1/2" L = 41 мм | шт | 5 | UltraLine | FITTINGS | 24.67 | 0.223 | 0.0002437
2509071001 | 2509071001 | Отвод латунный с трубкой Cu Ø15 ultraLINE - 14 L = 750 мм | шт | 1 | UltraLine | FITTINGS | 29.46 | 0.373 | 0.0018532
2509071006 | 2509071006 | Отвод латунный спаренный с медной трубкой Ø15 - 14 L=300 мм | шт | 1 | UltraLine | FITTINGS | 35.06 | 0.436 | 0.0017839
2509071007 | 2509071007 | Отвод спаренный латунный с трубкой Cu Ø15 ultraLINE - 16 L = 300 мм | шт | 1 | UltraLine | FITTINGS | 36.71 | 0.447 | 0.0017839
2509261001 | 2509261001 | Тройник латунный с трубкой Cu Ø15 ultraLINE - 14 L = 750 мм | шт | 1 | UltraLine | FITTINGS | 30.68 | 0.363 | 0.010477
2509261003 | 2509261003 | Тройник латунный с трубкой Cu Ø15 ultraLINE - 16 L = 750 мм | шт | 1 | UltraLine | FITTINGS | 32.13 | 0.374 | 0.010543
2509261006 | 2509261006 | Тройник латунный редукционный с медной трубкой Ø15 - 16/14 L=750 мм левый | шт | 1 | UltraLine | FITTINGS | 26.42 | 0.37 | 0.010698
2509261012 | 2509261012 | Тройник редукционный латунный с трубкой Cu Ø15 левый ultraLINE - 20/16 L = 750 мм | шт | 1 | UltraLine | FITTINGS | 30.6 | 0.394 | 0.011466
2509261013 | 2509261013 | Тройник редукционный латунный с трубкой Cu Ø15 правый ultraLINE - 20/16 L = 750 мм | шт | 1 | UltraLine | FITTINGS | 30.6 | 0.394 | 0.011466
2510271002 | 2510271002 | Соединитель латунный конусный с РВ ultraLINE - 14 G3/4" | шт | 10 | UltraLine | FITTINGS | 6.36 | 0.058 | 2.287e-05
2529334001 | 2529334001 | Труба многослойная UltraLine PE-RT/Al/PE-RT 14x2 бухта 200м | м | 200 | UltraLine | PIPES | 3.04 | 0.12 | 0.001
2529200000 | 2529200000 | Труба PEXC ultraLINE - 14x2.0 бухта 200 м | м | 200 | UltraLine | PIPES | 1.77 | 0 | 0
2529195001 | 2529195001 | Труба PE-RT 16X2,2 EVOH в терлоизоляции 6мм бухта 50м | м | 50 | UltraLine | PIPES | 2.76 | 0.114 | 0
2529195002 | 2529195002 | Труба PE-RT 20X2,8 EVOH в терлоизоляции 6мм бухта 50м | м | 50 | UltraLine | PIPES | 3.64 | 0.174 | 0
1700164003 | 1700164003 | Направляющая для труб в гофре металлическая - 32-40 | шт | 1 | SCA | ACCESSORIES | 15.62 | 0.3 | 0.00087956
NG70011 | 2009025005 | KAN-therm заглушка 160 | шт | 1 | PP | FITTINGS | 70.81 | 0 | 0
2265260058 | 2265260058 | Тройник редукционный Copper-M - 12/15/12 | шт | 10 | COPPER | FITTINGS | 12.43 | 0.112 | 0
2265260043 | 2265260043 | Тройник редукционный Copper-M - 15/12/12 | шт | 10 | COPPER | FITTINGS | 9.67 | 0.07 | 0
2265260000 | 2265260000 | Тройник редукционный Copper-M - 15/12/15 | шт | 10 | COPPER | FITTINGS | 6.43 | 0.066 | 0
2265260035 | 2265260035 | Тройник редукционный Copper-M - 15/15/12 | шт | 10 | COPPER | FITTINGS | 9.47 | 0.074 | 0
2265260055 | 2265260055 | Тройник редукционный Copper-M - 15/18/15 | шт | 10 | COPPER | FITTINGS | 11.88 | 0.077 | 0
2265260056 | 2265260056 | Тройник редукционный Copper-M - 15/22/15 | шт | 10 | COPPER | FITTINGS | 13.94 | 0.085 | 0
2265260001 | 2265260001 | Тройник редукционный Copper-M - 18/12/18 | шт | 10 | COPPER | FITTINGS | 15.23 | 0 | 0
2265260036 | 2265260036 | Тройник редукционный Copper-M - 18/18/15 | шт | 10 | COPPER | FITTINGS | 12.38 | 0.086 | 0
2265260032 | 2265260032 | Тройник редукционный Copper-M - 22/12/22 | шт | 10 | COPPER | FITTINGS | 15.75 | 0.14 | 0
2265260045 | 2265260045 | Тройник редукционный Copper-M - 22/15/15 | шт | 10 | COPPER | FITTINGS | 14.11 | 0.123 | 0
2265260046 | 2265260046 | Тройник редукционный Copper-M - 22/15/18 | шт | 10 | COPPER | FITTINGS | 14.44 | 0.12 | 0
2265260047 | 2265260047 | Тройник редукционный Copper-M - 22/18/18 | шт | 10 | COPPER | FITTINGS | 14.18 | 0.125 | 0
2265260037 | 2265260037 | Тройник редукционный Copper-M - 22/22/15 | шт | 5 | COPPER | FITTINGS | 14.64 | 0.132 | 0
2265260038 | 2265260038 | Тройник редукционный Copper-M - 22/22/18 | шт | 10 | COPPER | FITTINGS | 14.81 | 0.128 | 0
2265260057 | 2265260057 | Тройник редукционный Copper-M - 22/28/22 | шт | 5 | COPPER | FITTINGS | 17.47 | 0.31 | 0
2265260049 | 2265260049 | Тройник редукционный Copper-M - 28/15/22 | шт | 5 | COPPER | FITTINGS | 20.43 | 0 | 0
2265260048 | 2265260048 | Тройник редукционный Copper-M - 28/22/22 | шт | 5 | COPPER | FITTINGS | 19.65 | 0.172 | 0
2265260040 | 2265260040 | Тройник редукционный Copper-M - 28/28/15 | шт | 5 | COPPER | FITTINGS | 20.43 | 0 | 0
2265260039 | 2265260039 | Тройник редукционный Copper-M - 28/28/22 | шт | 5 | COPPER | FITTINGS | 20.36 | 0.172 | 0
2265260054 | 2265260054 | Тройник редукционный Copper-M - 28/35/28 | шт | 5 | COPPER | FITTINGS | 19.55 | 0.32 | 0
2265260050 | 2265260050 | Тройник редукционный Copper-M - 35/22/28 | шт | 5 | COPPER | FITTINGS | 25.06 | 0 | 0
2265260051 | 2265260051 | Тройник редукционный Copper-M - 35/28/28 | шт | 5 | COPPER | FITTINGS | 36.54 | 0.23 | 0
2265260041 | 2265260041 | Тройник редукционный Copper-M - 35/35/22 | шт | 5 | COPPER | FITTINGS | 36.43 | 0 | 0
2265260042 | 2265260042 | Тройник редукционный Copper-M - 35/35/28 | шт | 5 | COPPER | FITTINGS | 36.34 | 0 | 0
2265260011 | 2265260011 | Тройник редукционный Copper-M - 42/15/42 | шт | 1 | COPPER | FITTINGS | 33.62 | 0.232 | 0
2265260052 | 2265260052 | Тройник редукционный Copper-M - 42/35/35 | шт | 5 | COPPER | FITTINGS | 49.24 | 0.24 | 0
2265260053 | 2265260053 | Тройник редукционный Copper-M - 54/42/42 | шт | 1 | COPPER | FITTINGS | 68.75 | 0.741 | 0
2265260034 | 2265260034 | Тройник редукционный Copper-M - 66.7/28/66.7 | шт | 1 | COPPER | FITTINGS | 132.76 | 0 | 0
2265260026 | 2265260026 | Тройник редукционный Copper-M - 66.7/35/66.7 | шт | 1 | COPPER | FITTINGS | 132.08 | 0 | 0
2265260025 | 2265260025 | Тройник редукционный Copper-M - 66.7/42/66.7 | шт | 1 | COPPER | FITTINGS | 143.51 | 0 | 0
2265260024 | 2265260024 | Тройник редукционный Copper-M - 66.7/54/66.7 | шт | 1 | COPPER | FITTINGS | 148.72 | 0 | 0
2265260027 | 2265260027 | Тройник редукционный Copper-M - 76.1/22/76.1 | шт | 1 | COPPER | FITTINGS | 342.19 | 1.11 | 0
2265260028 | 2265260028 | Тройник редукционный Copper-M - 76.1/28/76.1 | шт | 1 | COPPER | FITTINGS | 296.59 | 0 | 0
2265260029 | 2265260029 | Тройник редукционный Copper-M - 108/66.7/108 | шт | 1 | COPPER | FITTINGS | 325.79 | 0 | 0
624131.2 | 1511044008 | Соединитель с внутренней резьбой press KAN-Therm Steel - 22xRp1/2 | шт | 10 | STEEL | FITTINGS | 56.81 | нет данных | нет данных
624132.3 | 1511044009 | Соединитель с внутренней резьбой press KAN-Therm Steel - 22xRp3/4 | шт | 10 | STEEL | FITTINGS | 58.34 | нет данных | нет данных
624126.8 | 1511042018 | Соединитель с внутренней резьбой press KAN-Therm Steel - 28xRp1/2 | шт | 10 | STEEL | FITTINGS | 62.39 | нет данных | нет данных
624127.9 | 1511044010 | Соединитель с внутренней резьбой press KAN-Therm Steel - 28xRp3/4 | шт | 10 | STEEL | FITTINGS | 71.1 | нет данных | нет данных
1948055008 | 1948055008 | Комплект - пресс Novopress ACO103 с пресс-клещами типа "M" | шт | 1 | TOOLS | STEEL INOX | 4296.81 | 10.91 | 0.022
K-085082 | 1009285102 | Тройник фиксируемый (водорозетка) типа "U" 20×½×20 | шт | 5 | PRESS | FITTINGS | 58.95 | 0.24 | 0
1938267176 | 1938267176 | Комплект - пресс аккумуляторный для труб PE-Xa, PE-Xc и PE-RT (12-32 мм) | шт | 1 | TOOLS | PUSH | 3206.65 | 7.16 | 0.002
43587-50 | 1948267134 | KAN-therm пресс-клещи M12 PB2 | шт | 1 | TOOLS | STEEL INOX | 286.99 | нет данных | нет данных
1948267210 | 1948267210 | Инструмент Novopress EFP203 | шт | 1 | TOOLS | STEEL INOX | 2328.29 | 0 | 0
1948267209 | 1948267209 | Пресс аккумуляторный Novopress ACO403 | шт | 1 | TOOLS | STEEL INOX | 7347.38 | 13 | 0
1936055004 | 1936055004 | Комплект - пресс ACO103 с пресс-клещами типа "U" | шт | 1 | TOOLS | PRESS | 4450.34 | 0 | 0
1936055005 | 1936055005 | Комплект - пресс ACO103 с пресс-клещами типа "TH" | шт | 1 | TOOLS | PRESS | 4450.34 | 0 | 0
1936267231 | 1936267231 | Пресс-клещи Novopress PB2 14 тип "U" для инструментов EFP203 и ACO203XL | шт | 1 | TOOLS | PRESS | 273.59 | 2.034 | 0
1936267232 | 1936267232 | Пресс-клещи Novopress PB2 16 тип "U" для инструментов EFP203 и ACO203XL | шт | 1 | TOOLS | PRESS | 273.59 | 0 | 0
1936267233 | 1936267233 | Пресс-клещи Novopress PB2 20 тип "U" для инструментов EFP203 и ACO203XL | шт | 1 | TOOLS | PRESS | 273.59 | 0 | 0
1936267234 | 1936267234 | Пресс-клещи Novopress PB2 25 тип "U" для инструментов EFP203 и ACO203XL | шт | 1 | TOOLS | PRESS | 273.59 | 2.05 | 0
1936267235 | 1936267235 | Пресс-клещи Novopress PB2 32 тип "U" для инструментов EFP203 и ACO203XL | шт | 1 | TOOLS | PRESS | 273.59 | 2.18 | 0
1936267236 | 1936267236 | Пресс-клещи Novopress PB2 40 тип "U" для инструментов EFP203 и ACO203XL | шт | 1 | TOOLS | PRESS | 525.82 | 3.36 | 0
1936267222 | 1936267222 | Пресс-клещи Novopress PB2 14 тип "TH" для инструментов EFP203 и ACO203XL | шт | 1 | TOOLS | PRESS | 269.32 | 1.99 | 0
1936267223 | 1936267223 | Пресс-клещи Novopress PB2 тип TH для инструмента EFP203, ACO203XL 16 мм | шт | 1 | TOOLS | PRESS | 269.32 | 1.99 | 0
1936267224 | 1936267224 | Пресс-клещи Novopress PB2 20 тип "TH" для инструментов EFP203 и ACO203XL | шт | 1 | TOOLS | PRESS | 269.32 | 1.99 | 0
1936267225 | 1936267225 | Пресс-клещи Novopress PB2 25 тип "TH" для инструментов EFP203 и ACO203XL | шт | 1 | TOOLS | PRESS | 269.32 | 1.99 | 0
1936267226 | 1936267226 | Пресс-клещи Novopress PB2 26 тип "TH" для инструментов EFP203 и ACO203XL | шт | 1 | TOOLS | PRESS | 269.32 | 2.09 | 0
1936267227 | 1936267227 | Пресс-клещи Novopress PB2 32 тип "TH" для инструментов EFP203 и ACO203XL | шт | 1 | TOOLS | PRESS | 269.32 | 2.19 | 0
1936267228 | 1936267228 | Пресс-клещи Novopress PB2 40 тип "TH" для инструментов EFP203 и ACO203XL | шт | 1 | TOOLS | PRESS | 444.1 | 2.86 | 0
1936267229 | 1936267229 | Пресс-клещи Novopress 50 тип "TH" для инструмента EFP203 и ACO203XL | шт | 1 | TOOLS | PRESS | 1188 | 2.06 | 0
1936267230 | 1936267230 | Пресс-клещи Novopress 63 тип "TH" для инструмента EFP203 и ACO203XL | шт | 1 | TOOLS | PRESS | 1818.63 | 2.365 | 0
1709277001 | 1709277001 | Cадовый кран устойчивый к замерзанию | шт | 1 | SCA | FITTINGS | 102.61 | 0.95 | 0.006 | Ограничено
1700049059 | 1700049059 | Труба защитная гофрированная красная - 12-14 бухта 50 м | бух. | 1 | SCA | ACCESSORIES | 17.9 | нет данных | нет данных
1700049060 | 1700049060 | Пешель (гофра) синяя 12-14 (1 бухта 50м.) | бух. | 1 | SCA | ACCESSORIES | 17.9 | 1.12 | 0.09
1316157128 | 1316157128 | Коллекторная группа InoxFlow с регулирующими вентилями и вентилями для сервоприводов (серия UVST) - 2 отвода | шт | 1 | MANIFOLDS | STANDARD UH | 82.51 | 2 | 0 | Ограничено
1316157129 | 1316157129 | Коллекторная группа InoxFlow с регулирующими вентилями и вентилями для сервоприводов (серия UVST) - 3 отвода | шт | 1 | MANIFOLDS | STANDARD UH | 103.01 | 2.5 | 0 | Ограничено
1316157130 | 1316157130 | Коллекторная группа InoxFlow с вентилями для сервоприводов и регулирующими (серия UVST) - 4 отвода | шт | 1 | MANIFOLDS | STANDARD UH | 124.4 | 3 | 0 | Ограничено
1316157131 | 1316157131 | Коллекторная группа InoxFlow с вентилями для сервоприводов и регулирующими (серия UVST) - 5 отводов | шт | 1 | MANIFOLDS | STANDARD UH | 145.59 | 3.07 | 0 | Ограничено
1316157132 | 1316157132 | Коллекторная группа InoxFlow с регулирующими вентилями и вентилями для сервоприводов (серия UVST) - 6 отводов | шт | 1 | MANIFOLDS | STANDARD UH | 166.94 | 3.47 | 0 | Ограничено
1316157133 | 1316157133 | Коллекторная группа InoxFlow с регулирующими вентилями и вентилями для сервоприводов (серия UVST) - 7 отводов | шт | 1 | MANIFOLDS | STANDARD UH | 188.32 | 3.86 | 0 | Ограничено
1316157134 | 1316157134 | Коллекторная группа InoxFlow с регулирующими вентилями и вентилями для сервоприводов (серия UVST) - 8 отводов | шт | 1 | MANIFOLDS | STANDARD UH | 210.38 | 4.26 | 0 | Ограничено
1316157135 | 1316157135 | Коллекторная группа InoxFlow с вентилями для сервоприводов и регулирующими (серия UVST) - 9 отводов | шт | 1 | MANIFOLDS | STANDARD UH | 232.64 | 4.66 | 0 | Ограничено
1316157136 | 1316157136 | Коллекторная группа InoxFlow с регулирующими вентилями и вентилями для сервоприводов (серия UVST) - 10 отводов | шт | 1 | MANIFOLDS | STANDARD UH | 254.72 | 5.05 | 0 | Ограничено
1316157137 | 1316157137 | Коллекторная группа InoxFlow с вентилями для сервоприводов и регулирующими (серия UVST) - 11 отводов | шт | 1 | MANIFOLDS | STANDARD UH | 281.15 | 5.45 | 0 | Ограничено
1316157138 | 1316157138 | Коллекторная группа InoxFlow с вентилями для сервоприводов и регулирующими (серия UVST) - 12 отводов | шт | 1 | MANIFOLDS | STANDARD UH | 303.31 | 6.5 | 0 | Ограничено
1316157139 | 1316157139 | Коллекторная группа InoxFlow с вентилями для сервоприводов и расходомерами 5 л/мин (серия UFST MAX) - 2 отвода | шт | 1 | MANIFOLDS | STANDARD UH | 118.45 | 1.9 | 0 | Ограничено
1316157140 | 1316157140 | Коллекторная группа InoxFlow с вентилями для сервоприводов и расходомерами 5 л/мин (серия UFST MAX) - 3 отвода | шт | 1 | MANIFOLDS | STANDARD UH | 147.15 | 2.3 | 0 | Ограничено
1316157141 | 1316157141 | Коллекторная группа InoxFlow с вентилями для сервоприводов и расходомерами 5 л/мин (серия UFST MAX) - 4 отвода | шт | 1 | MANIFOLDS | STANDARD UH | 177.6 | 2.7 | 0 | Ограничено
1316157142 | 1316157142 | Коллекторная группа InoxFlow с вентилями для сервоприводов и расходомерами 5 л/мин (серия UFST MAX) - 5 отводов | шт | 1 | MANIFOLDS | STANDARD UH | 207.59 | 3 | 0 | Ограничено
1316157143 | 1316157143 | Коллекторная группа InoxFlow с вентилями для сервоприводов и расходомерами 5 л/мин (серия UFST MAX) - 6 отводов | шт | 1 | MANIFOLDS | STANDARD UH | 241.29 | 3.5 | 0 | Ограничено
1316157144 | 1316157144 | Коллекторная группа InoxFlow с вентилями для сервоприводов и расходомерами 5 л/мин (серия UFST MAX) - 7 отводов | шт | 1 | MANIFOLDS | STANDARD UH | 271.55 | 3.9 | 0 | Ограничено
1316157145 | 1316157145 | Коллекторная группа InoxFlow с вентилями для сервоприводов и расходомерами 5 л/мин (серия UFST MAX) - 8 отводов | шт | 1 | MANIFOLDS | STANDARD UH | 302.87 | 4.3 | 0 | Ограничено
1316157146 | 1316157146 | Коллекторная группа InoxFlow с вентилями для сервоприводов и расходомерами 5 л/мин (серия UFST MAX) - 9 отводов | шт | 1 | MANIFOLDS | STANDARD UH | 332.58 | 4.7 | 0 | Ограничено
1316157147 | 1316157147 | Коллекторная группа InoxFlow с вентилями для сервоприводов и расходомерами 5 л/мин (серия UFST MAX) - 10 отводов | шт | 1 | MANIFOLDS | STANDARD UH | 352.19 | 5.1 | 0 | Ограничено
1316157148 | 1316157148 | Коллекторная группа InoxFlow с вентилями для сервоприводов и расходомерами 5 л/мин (серия UFST MAX) - 11 отводов | шт | 1 | MANIFOLDS | STANDARD UH | 381.89 | 5.5 | 0 | Ограничено
1316157149 | 1316157149 | Коллекторная группа InoxFlow с вентилями для сервоприводов и расходомерами (UFST MAX) - 12 отвода | шт | 1 | MANIFOLDS | STANDARD UH | 421.87 | 5.8 | 0 | Ограничено
1414183018 | 1414183018 | Шкаф встраиваемый Slim+ - 750-850x450x110-160 | шт | 1 | CABINETS | STANDARD UH | 102.92 | 7 | 0
1414183019 | 1414183019 | Шкаф встраиваемый Slim+ (750-850x550x110-160) | шт | 1 | CABINETS | STANDARD UH | 111.89 | 8 | 0
1414183020 | 1414183020 | Шкаф встраиваемый Slim+ - 700-850x700x110-160 | шт | 1 | CABINETS | STANDARD UH | 126.44 | 10 | 0.1
1414183021 | 1414183021 | Шкаф встраиваемый Slim+ (750-850x850x110-160) | шт | 1 | CABINETS | STANDARD UH | 137.41 | 11 | 0.1
1414183022 | 1414183022 | Шкаф встраиваемый Slim+ - 750-850x1000x110-160 | шт | 1 | CABINETS | STANDARD UH | 149.32 | 15 | 0
1414183023 | 1414183023 | Шкаф встраиваемый Slim+ (750-850x1200x110-160) | шт | 1 | CABINETS | STANDARD UH | 170.26 | 17.5 | 0
1300162000 | 1300162000 | Графитовый маскирующий экран для коллектора InoxFlow (2 контура) | шт | 1 | MANIFOLDS | ACCESSORIES | 40.64 | нет данных | нет данных
1300162001 | 1300162001 | Экран маскирующий для коллекторной группы InoxFlow графитовый - 3 отвода | шт | 1 | MANIFOLDS | ACCESSORIES | 44.61 | нет данных | нет данных
1300162002 | 1300162002 | Графитовый маскирующий экран для коллектора InoxFlow (4 контура) | шт | 1 | MANIFOLDS | ACCESSORIES | 45.69 | нет данных | нет данных
1300162003 | 1300162003 | Графитовый маскирующий экран для коллектора InoxFlow (5 контура) | шт | 1 | MANIFOLDS | ACCESSORIES | 46.73 | нет данных | нет данных
1300162004 | 1300162004 | Графитовый маскирующий экран для коллектора InoxFlow (6 контура) | шт | 1 | MANIFOLDS | ACCESSORIES | 47.81 | нет данных | нет данных
1300162005 | 1300162005 | Графитовый маскирующий экран для коллектора InoxFlow (7 контура) | шт | 1 | MANIFOLDS | ACCESSORIES | 48.92 | нет данных | нет данных
1300162006 | 1300162006 | Графитовый маскирующий экран для коллектора InoxFlow (8 контура) | шт | 1 | MANIFOLDS | ACCESSORIES | 50.52 | нет данных | нет данных
1300162007 | 1300162007 | Графитовый маскирующий экран для коллектора InoxFlow (9 контура) | шт | 1 | MANIFOLDS | ACCESSORIES | 51.87 | нет данных | нет данных
1300162008 | 1300162008 | Графитовый маскирующий экран для коллектора InoxFlow (10 контура) | шт | 1 | MANIFOLDS | ACCESSORIES | 52.73 | нет данных | нет данных
1300162009 | 1300162009 | Графитовый маскирующий экран для коллектора InoxFlow (11 контура) | шт | 1 | MANIFOLDS | ACCESSORIES | 53.57 | нет данных | нет данных
1300162010 | 1300162010 | Графитовый маскирующий экран для коллектора InoxFlow (12 контура) | шт | 1 | MANIFOLDS | ACCESSORIES | 55.02 | нет данных | нет данных
04109014 | 04109014 | Фланец стальной PN16 - 110 | шт | 1 | PP | FITTINGS | 48.83 | нет данных | нет данных
2265091000 | 2265091000 | Фланец Copper-M - 66.7 DN65 PN16 | шт | 1 | COPPER | FITTINGS | 148.28 | 0 | 0
2265302008 | 2265302008 | Отвод Copper-M 90° - 66.7 | шт | 1 | COPPER | FITTINGS | 102.89 | 0.958 | 0
2265326008 | 2265326008 | Отвод ниппельный Copper-M 90° - 66.7 | шт | 1 | COPPER | FITTINGS | 119.78 | 0.964 | 0
2265303008 | 2265303008 | Отвод Copper-M 45° - 66.7 | шт | 1 | COPPER | FITTINGS | 86.3 | 0.81 | 0
2265325008 | 2265325008 | Отвод ниппельный 45° Copper - 66.7 | шт | 1 | COPPER | FITTINGS | 84.48 | 1.616 | 0
1829198175 | 1829198175 | Труба bluePERT - 16x2.0 бухта 200 м | м | 200 | UH | PIPES | 1.12 | 0.1 | 0.001
1829198183 | 1829198183 | Труба bluePERT - 16x2.0 бухта 600 м | м | 600 | UH | PIPES | 1.12 | 0.09 | 0.001
1829198176 | 1829198176 | Труба bluePERT - 18x2.0 бухта 200 м | м | 200 | UH | PIPES | 1.4 | 0.11 | 0.001
1829198164 | 1829198164 | Труба bluePERT - 18x2.0 бухта 600 м | м | 600 | UH | PIPES | 1.4 | 0.116 | 0.000752
1829198178 | 1829198178 | Труба bluePERT - 20x2.0 бухта 200 м | м | 200 | UH | PIPES | 1.7 | 0.11 | 0.002
1829198179 | 1829198179 | Труба bluePERT - 20x2.0 бухта 300 м | м | 300 | UH | PIPES | 1.7 | 0.11 | 0.0003187
1829198180 | 1829198180 | Труба bluePERT - 20x2.0 бухта 600 м | м | 600 | UH | PIPES | 1.7 | 0.11 | 0.0003187
1829198181 | 1829198181 | Труба bluePERT - 25x2.5 бухта 220 м | м | 220 | UH | PIPES | 2.55 | 0.25 | 0.002
1129198094 | 1129198094 | Труба РЕ-RT с EVOH 5-слойная Push 12х2 (1бухта-200м) | м | 200 | PUSH | PIPES | 1.49 | 0.07 | 0.0001217
1129198076 | 1129198076 | Труба PE-RT c защитой EVOH 5-ти слойная Push - 14x2.0 бухта 200 м | м | 200 | PUSH | PIPES | 1.67 | 0.09 | 0.001
1029198001 | 1029198001 | Труба PE-RT c защитой EVOH 5-ти слойная Press - 16x2.0 бухта 200 м | м | 200 | UH | PIPES | 1.53 | 0.09 | 0.001
1129198098 | 1129198098 | Труба PE-RT c защитой EVOH 5-ти слойная Push - 18x2.5 бухта 200 м | м | 200 | PUSH | PIPES | 2.23 | 0.12 | 0.001
1129198096 | 1129198096 | Труба PE-RT c защитой EVOH 5-ти слойная Push - 18x2.0 бухта 200 м | м | 200 | PUSH | PIPES | 2.23 | 0.11 | 0.001
1029198000 | 1029198000 | Труба РЕ-RT с EVOH 5-слойная Press 20х2 (1бухта-200м) | м | 200 | UH | PIPES | 2.37 | 0.11 | 0.0003187
1129198070 | 1129198070 | Труба РЕ-RT с EVOH 5-слойная Push 25х3,5 (1бухта-50м) | м | 50 | PUSH | PIPES | 3.78 | 0.157 | 0.001
1129198099 | 1129198099 | Труба PE-RT c защитой EVOH 5-ти слойная Push - 32x4.4 бухта 25 м | м | 25 | PUSH | PIPES | 5.68 | 0.4 | 0.003
1129200055 | 1129200055 | Труба PE-Xc c защитой EVOH 5-ти слойная Push - 12x2.0 бухта 200 м | м | 200 | PUSH | PIPES | 2.11 | 0.08 | 0
1129200056 | 1129200056 | Труба PE-Xc c защитой EVOH 5-ти слойная Push - 14x2.0 бухта 200 м | м | 200 | PUSH | PIPES | 2.3 | 0.09 | 0.001
1129200057 | 1129200057 | Труба PE-Xc c защитой EVOH 5-ти слойная Push - 18x2.0 бухта 200 м | м | 200 | PUSH | PIPES | 2.89 | 0.12 | 0.001
1129200058 | 1129200058 | Труба PE-Xc с защитой EVOH 5-ти слойная Push - 18x2.5 бухта 200 м | м | 200 | PUSH | PIPES | 2.89 | 0.133 | 0.001
1129200059 | 1129200059 | Труба PE-Xc c защитой EVOH 5-ти слойная Push - 25x3.5 бухта 50 м | м | 50 | PUSH | PIPES | 5.39 | 0.28 | 0.002
1129200060 | 1129200060 | Труба PE-Xc c защитой EVOH 5-ти слойная Push - 32x4.4 бухта 25 м | м | 25 | PUSH | PIPES | 9.38 | 0.46 | 0
1829200009 | 1829200009 | Труба РЕ-Хс с EVOH 5-слойная Press 16х2 (1бухта-200м) | м | 200 | UH | PIPES | 1.8 | 0.102 | 0.000752
1029200000 | 1029200000 | Труба РЕ-Хс с EVOH 5-слойная Press 20х2 (1бухта-200м) | м | 200 | UH | PIPES | 2.54 | 0.194 | 0.0004
S3.06 | 1347154023 | KAN-therm труба коллекторная стальная не оснащенная ниппелями с профилем 1 1/4 " с шагом между отводами 100 мм на 6 отводов | шт | 2 | MANIFOLDS | ACCESSORIES | 37.07 | 1.6 | 0.001
9019.130 | 1109042013 | Соединитель 18х2,5/14х2 редукционный латунный | шт | 20 | PUSH | FITTINGS | 9.11 | 0.03 | 2.301e-05
1316161020 | 1316161020 | Коллекторная группа InoxFlow со смесительной системой (USVP) с 3-х скоростным насосом - 2 отвода | шт | 1 | MANIFOLDS | STANDARD UH | 396.67 | 2 | 0 | Ограничено
1316161021 | 1316161021 | Коллекторная группа InoxFlow со смесительной системой (серия USVP) с 3х-скоростным насосом - 3 отвода | шт | 1 | MANIFOLDS | STANDARD UH | 418.07 | 2.5 | 0 | Ограничено
1316161022 | 1316161022 | Коллекторная группа InoxFlow со смесительной системой (серия USVP) с 3х-скоростным насосом - 4 отвода | шт | 1 | MANIFOLDS | STANDARD UH | 439.69 | 3 | 0 | Ограничено
1316161023 | 1316161023 | Коллекторная группа InoxFlow со смесительной системой (USVP) с 3-х скоростным насосом - 5 отводов | шт | 1 | MANIFOLDS | STANDARD UH | 461.6 | 3 | 0 | Ограничено
1316161024 | 1316161024 | Коллекторная группа InoxFlow со смесительной системой (USVP) с 3-х скоростным насосом - 6 отводов | шт | 1 | MANIFOLDS | STANDARD UH | 484.9 | 3.5 | 0 | Ограничено
1316161025 | 1316161025 | Коллекторная группа InoxFlow со смесительной системой (серия USVP) с 3х-скоростным насосом - 7 отводов | шт | 1 | MANIFOLDS | STANDARD UH | 504.05 | 4 | 0 | Ограничено
1316161026 | 1316161026 | Коллекторная группа InoxFlow со смесительной системой (серия USVP) с 3х-скоростным насосом - 8 отводов | шт | 1 | MANIFOLDS | STANDARD UH | 529.28 | 4.5 | 0 | Ограничено
1316161027 | 1316161027 | Коллекторная группа InoxFlow со смесительной системой (серия USVP) с 3х-скоростным насосом - 9 отводов | шт | 1 | MANIFOLDS | STANDARD UH | 552.58 | 5 | 0 | Ограничено
1316161028 | 1316161028 | Коллекторная группа InoxFlow со смесительной системой (USVP) с 3-х скоростным насосом - 10 отводов | шт | 1 | MANIFOLDS | STANDARD UH | 577.49 | 5.5 | 0 | Ограничено
1316157159 | 1316157159 | Коллекторная группа InoxFlow со смесительной системой (USFP) с 3-х скоростным насосом - 2 отвода | шт | 1 | MANIFOLDS | STANDARD UH | 419.51 | 2 | 0 | Ограничено
1316157160 | 1316157160 | Коллекторная группа InoxFlow со смесительной системой (USFP) с 3-х скоростным насосом - 3 отвода | шт | 1 | MANIFOLDS | STANDARD UH | 476.84 | 2.5 | 0 | Ограничено
1316157161 | 1316157161 | Коллекторная группа InoxFlow со смесительной системой (USFP) с 3-х скоростным насосом - 4 отвода | шт | 1 | MANIFOLDS | STANDARD UH | 504.73 | 3 | 0 | Ограничено
1316157162 | 1316157162 | Коллекторная группа InoxFlow со смесительной системой (USFP) с 3-х скоростным насосом - 5 отводов | шт | 1 | MANIFOLDS | STANDARD UH | 533.04 | 3 | 0 | Ограничено
1316157163 | 1316157163 | Коллекторная группа InoxFlow со смесительной системой (USFP) с 3-х скоростным насосом - 6 отводов | шт | 1 | MANIFOLDS | STANDARD UH | 562.75 | 3.5 | 0 | Ограничено
1316157164 | 1316157164 | Коллекторная группа InoxFlow со смесительной системой (USFP) с 3-х скоростным насосом - 7 отводов | шт | 1 | MANIFOLDS | STANDARD UH | 587.96 | 4 | 0 | Ограничено
1316157165 | 1316157165 | Коллекторная группа InoxFlow со смесительной системой (USFP) с 3-х скоростным насосом - 8 отводов | шт | 1 | MANIFOLDS | STANDARD UH | 619.88 | 4.5 | 0 | Ограничено
1316157166 | 1316157166 | Коллекторная группа InoxFlow со смесительной системой (серия USFP) с 3х-скоростным насосом - 9 отводов | шт | 1 | MANIFOLDS | STANDARD UH | 649.68 | 5 | 0 | Ограничено
1316157167 | 1316157167 | Коллекторная группа InoxFlow со смесительной системой (серия USFP) с 3х-скоростным насосом - 10 отводов | шт | 1 | MANIFOLDS | STANDARD UH | 681.31 | 5.5 | 0 | Ограничено
6241114S | 1530207013 | Труба углеродистой стали оцинкованная - штанга - 22x1.5 | м | 6 | STEEL sprinkler | PIPES | 6.19 | 0.76 | 0.00038012
6241125S | 1530207014 | Труба углеродистой стали оцинкованная - штанга - 28x1.5 | м | 6 | STEEL sprinkler | PIPES | 7.82 | 0.98 | 0.00061573
6241136S | 1530207016 | Труба углеродистой стали оцинкованная - штанга - 35x1.5 | м | 6 | STEEL sprinkler | PIPES | 10.02 | 1.24 | 0.00096208
6241147S | 1530207018 | Труба углеродистой стали оцинкованная - штанга - 42x1.5 | м | 6 | STEEL sprinkler | PIPES | 11.24 | 1.5 | 0.0027
6241158S | 1530207020 | Труба углеродистой стали оцинкованная - штанга - 54x1.5 | м | 6 | STEEL sprinkler | PIPES | 16.16 | 2.1 | 0.0022901
6241378S | 1530207022 | Труба углеродистой стали оцинкованная - штанга - 76.1x2.0 | м | 6 | STEEL sprinkler | PIPES | 28.07 | 3.71 | 0.000125
6241389S | 1530207010 | Труба углеродистой стали оцинкованная - штанга - 88.9x2.0 | м | 6 | STEEL sprinkler | PIPES | 34.68 | 4.46 | 0.000125
6241391S | 1530207024 | Труба углеродистой стали оцинкованная - штанга - 108x2.0 | м | 6 | STEEL sprinkler | PIPES | 44.19 | 5.39 | 0.000125
NG24511 | 2009068002 | Отвод 45° 160 PP Green | шт | 1 | PP | FITTINGS | 127.29 | нет данных | нет данных
NG93201 | 2009280015 | Вентиль запорный для скрытого монтажа под декоративной крышкой 20 PP Green | шт | 1 | PP | FITTINGS | 18.69 | 0.12 | 0
NG93202 | 2009280016 | Вентиль запорный для скрытого монтажа под декоративной крышкой 25 PP Green | шт | 1 | PP | FITTINGS | 19.7 | 0.21 | 0
1509278000 | 1509278000 | Kран шаровый Steel - 15 | шт | 1 | STEEL | FITTINGS | 48.4 | 0.17 | 0.001
1509278001 | 1509278001 | Kран шаровый Steel - 18 | шт | 1 | STEEL | FITTINGS | 50.35 | 0.22 | 0
1509278002 | 1509278002 | Kран шаровый Steel - 22 | шт | 1 | STEEL | FITTINGS | 57.27 | 0.22 | 0
1509278003 | 1509278003 | Kран шаровый Steel - 28 | шт | 1 | STEEL | FITTINGS | 77.59 | 0.56 | 0
1509278004 | 1509278004 | Kран шаровый Steel - 35 | шт | 1 | STEEL | FITTINGS | 110.87 | 0.86 | 0
1509278005 | 1509278005 | Шаровый кран Steel - 42 | шт | 1 | STEEL | FITTINGS | 185.08 | 1.4 | 0
1509278006 | 1509278006 | Шаровый кран Steel - 54 | шт | 1 | STEEL | FITTINGS | 264.9 | 2.33 | 0
1509278007 | 1509278007 | Kран шаровый c соединителем с плоским уплотнением c РВ Steel - 15 G3/4" | шт | 1 | STEEL | FITTINGS | 67.87 | 0.23 | 0
1509278008 | 1509278008 | Kран шаровый c соединителем с плоским уплотнением c РВ Steel - 18 G3/4" | шт | 1 | STEEL | FITTINGS | 90.12 | 0.27 | 0
1509278009 | 1509278009 | Kран шаровый c соединителем с плоским уплотнением c РВ Steel - 22 G3/4" | шт | 1 | STEEL | FITTINGS | 90.12 | 0.28 | 0
1509278010 | 1509278010 | Kран шаровый c соединителем с плоским уплотнением c РВ Steel - 28 G1 1/4" | шт | 1 | STEEL | FITTINGS | 116.16 | 0.65 | 0
1509278011 | 1509278011 | Kран шаровый c соединителем с плоским уплотнением c РВ Steel - 35 G1 1/2" | шт | 1 | STEEL | FITTINGS | 157.24 | 0.97 | 0
1509278012 | 1509278012 | Kран шаровый c соединителем с плоским уплотнением c РВ Steel - 42 G1 3/4" | шт | 1 | STEEL | FITTINGS | 253.91 | 1.51 | 0
1509278013 | 1509278013 | Kран шаровый c соединителем с плоским уплотнением c РВ Steel - 54 G2 1/4" | шт | 1 | STEEL | FITTINGS | 360.26 | 2.57 | 0
1609278000 | 1609278000 | Kран шаровый Inox - 15 | шт | 1 | INOX | FITTINGS | 61.22 | 0.17 | 0 | Ограничено
1609278001 | 1609278001 | Kран шаровый Inox - 18 | шт | 1 | INOX | FITTINGS | 67.41 | 0.22 | 0 | Ограничено
1609278002 | 1609278002 | Kран шаровый Inox - 22 | шт | 1 | INOX | FITTINGS | 79.7 | 0.22 | 0 | Ограничено
1609278003 | 1609278003 | Kран шаровый Inox - 28 | шт | 1 | INOX | FITTINGS | 106.7 | 0.56 | 0 | Ограничено
1609278004 | 1609278004 | Kран шаровый Inox - 35 | шт | 1 | INOX | FITTINGS | 143.09 | 0.86 | 0 | Ограничено
1609278005 | 1609278005 | Kран шаровый Inox - 42 | шт | 1 | INOX | FITTINGS | 228.67 | 1.4 | 0 | Ограничено
1609278006 | 1609278006 | Kран шаровый Inox - 54 | шт | 1 | INOX | FITTINGS | 329.27 | 2.33 | 0 | Ограничено
1609278007 | 1609278007 | Kран шаровый c соединителем с плоским уплотнением c РВ Inox - 15 G3/4" | шт | 1 | INOX | FITTINGS | 83.08 | 0.23 | 0 | Ограничено
1609278008 | 1609278008 | Kран шаровый c соединителем с плоским уплотнением c РВ Inox - 18 G3/4" | шт | 1 | INOX | FITTINGS | 110.62 | 0.27 | 0 | Ограничено
1609278009 | 1609278009 | Kран шаровый c соединителем с плоским уплотнением c РВ Inox - 22 G3/4" | шт | 1 | INOX | FITTINGS | 110.86 | 0.28 | 0 | Ограничено
1609278010 | 1609278010 | Kран шаровый c соединителем с плоским уплотнением c РВ Inox - 28 G1 1/4" | шт | 1 | INOX | FITTINGS | 147.74 | 0.65 | 0 | Ограничено
1609278011 | 1609278011 | Kран шаровый c соединителем с плоским уплотнением c РВ Inox - 35 G1 1/2" | шт | 1 | INOX | FITTINGS | 195.7 | 0.97 | 0 | Ограничено
1609278012 | 1609278012 | Kран шаровый c соединителем с плоским уплотнением c РВ Inox - 42 G1 3/4" | шт | 1 | INOX | FITTINGS | 323.93 | 1.51 | 0 | Ограничено
1609278013 | 1609278013 | Kран шаровый c соединителем с плоским уплотнением c РВ Inox - 54 G2 1/4" | шт | 1 | INOX | FITTINGS | 448.13 | 2.57 | 0 | Ограничено
1300154285 | 1300154285 | Трубка коллектора из нержавеющей стали с отверстием для воздуховыпускного клапана расстояние между отводами -50 мм - 2 контура | шт | 1 | MANIFOLDS | STANDARD | 9.76 | 0.25 | 0.000197 | Ограничено
1300154287 | 1300154287 | Трубка коллектора из нержавеющей стали с отверстием для воздуховыпускного клапана расстояние между отводами -50 мм - 3 контура | шт | 1 | MANIFOLDS | STANDARD | 14.18 | 0.33 | 0.000267 | Ограничено
1300154289 | 1300154289 | Трубка коллектора из нержавеющей стали с отверстием для воздуховыпускного клапана расстояние между отводами -50 мм - 4 контура | шт | 1 | MANIFOLDS | STANDARD | 18.7 | 0.42 | 0.000337 | Ограничено
1300154291 | 1300154291 | Трубка коллектора из нержавеющей стали с отверстием для воздуховыпускного клапана расстояние между отводами -50 мм - 5 контуров | шт | 1 | MANIFOLDS | STANDARD | 23.21 | 0.51 | 0.000407 | Ограничено
1300154293 | 1300154293 | Трубка коллектора из нержавеющей стали с отверстием для воздуховыпускного клапана расстояние между отводами -50 мм - 6 контуров | шт | 1 | MANIFOLDS | STANDARD | 27.98 | 0.6 | 0.000477 | Ограничено
1300154295 | 1300154295 | Трубка коллектора из нержавеющей стали с отверстием для воздуховыпускного клапана расстояние между отводами -50 мм - 7 контуров | шт | 1 | MANIFOLDS | STANDARD | 32.36 | 0.68 | 0.000547 | Ограничено
1300154297 | 1300154297 | Трубка коллектора из нержавеющей стали с отверстием для воздуховыпускного клапана расстояние между отводами -50 мм - 8 контуров | шт | 1 | MANIFOLDS | STANDARD | 36.98 | 0.77 | 0.000617 | Ограничено
1300154299 | 1300154299 | Трубка коллектора из нержавеющей стали с отверстием для воздуховыпускного клапана расстояние между отводами -50 мм - 9 контуров | шт | 1 | MANIFOLDS | STANDARD | 41.68 | 0.85 | 0.000687 | Ограничено
1300154301 | 1300154301 | Трубка коллектора из нержавеющей стали с отверстием для воздуховыпускного клапана расстояние между отводами -50 мм - 10 контуров | шт | 1 | MANIFOLDS | STANDARD | 46.13 | 0.94 | 0.000757 | Ограничено
1300154303 | 1300154303 | Трубка коллектора из нержавеющей стали с отверстием для воздуховыпускного клапана расстояние между отводами -50 мм - 11 контуров | шт | 1 | MANIFOLDS | STANDARD | 51.46 | 1.03 | 0.000827 | Ограничено
1300154305 | 1300154305 | Трубка коллектора из нержавеющей стали с отверстием для воздуховыпускного клапана расстояние между отводами -50 мм - 12 контуров | шт | 1 | MANIFOLDS | STANDARD | 56.06 | 1.11 | 0.000897 | Ограничено
1300154271 | 1300154271 | Трубка коллектора из нержавеющей стали расстояние между отводами -50 мм - 2 контура | шт | 1 | MANIFOLDS | STANDARD | 11.39 | 0.42 | 0 | Ограничено
1300154272 | 1300154272 | Трубка коллектора из нержавеющей стали расстояние между отводами -50 мм - 3 контура | шт | 1 | MANIFOLDS | STANDARD | 14.18 | 0.66 | 0 | Ограничено
1300154273 | 1300154273 | Трубка коллектора из нержавеющей стали расстояние между отводами -50 мм - 4 контура | шт | 1 | MANIFOLDS | STANDARD | 18.7 | 0.89 | 0 | Ограничено
1300154274 | 1300154274 | Трубка коллектора из нержавеющей стали расстояние между отводами -50 мм - 5 контуров | шт | 1 | MANIFOLDS | STANDARD | 23.21 | 1.13 | 0 | Ограничено
1300154275 | 1300154275 | Трубка коллектора из нержавеющей стали расстояние между отводами -50 мм - 6 контуров | шт | 1 | MANIFOLDS | STANDARD | 27.98 | 1.37 | 0 | Ограничено
1300154276 | 1300154276 | Трубка коллектора из нержавеющей стали расстояние между отводами -50 мм - 7 контуров | шт | 1 | MANIFOLDS | STANDARD | 32.36 | 1.6 | 0 | Ограничено
1300154277 | 1300154277 | Трубка коллектора из нержавеющей стали расстояние между отводами -50 мм - 8 контуров | шт | 1 | MANIFOLDS | STANDARD | 36.98 | 1.84 | 0 | Ограничено
1300154278 | 1300154278 | Трубка коллектора из нержавеющей стали расстояние между отводами -50 мм - 9 контуров | шт | 1 | MANIFOLDS | STANDARD | 41.68 | 2.08 | 0 | Ограничено
1300154279 | 1300154279 | труба коллектора из нержавеющей стали шаг 50 мм - 10 отводов | шт | 1 | MANIFOLDS | STANDARD | 46.13 | 2.31 | 0 | Ограничено
1300154280 | 1300154280 | Трубка коллектора из нержавеющей стали расстояние между отводами -50 мм - 11 контуров | шт | 1 | MANIFOLDS | STANDARD | 51.46 | 2.55 | 0 | Ограничено
1300154281 | 1300154281 | Трубка коллектора из нержавеющей стали расстояние между отводами -50 мм - 12 контуров | шт | 1 | MANIFOLDS | STANDARD | 56.06 | 2.79 | 0 | Ограничено
1300154309 | 1300154309 | труба коллектора из нержавеющей стали шаг 100 мм - 2 отводa | шт | 1 | MANIFOLDS | STANDARD | 14.6 | 0.327 | 4.1e-05 | Ограничено
1300154310 | 1300154310 | труба коллектора из нержавеющей стали шаг 100 мм - 3 отводa | шт | 1 | MANIFOLDS | STANDARD | 18.76 | 0.494 | 6.2e-05 | Ограничено
1300154311 | 1300154311 | труба коллектора из нержавеющей стали шаг 100 мм - 4 отводa | шт | 1 | MANIFOLDS | STANDARD | 23.39 | 0.66 | 8.3e-05 | Ограничено
1300154312 | 1300154312 | Трубка коллектора из нержавеющей стали расстояние между отводами -100 мм - 5 контуров | шт | 1 | MANIFOLDS | STANDARD | 28.52 | 0.827 | 0.000103 | Ограничено
1300154313 | 1300154313 | Трубка коллектора из нержавеющей стали расстояние между отводами -100 мм - 6 контуров | шт | 1 | MANIFOLDS | STANDARD | 32.44 | 0.993 | 0.000124 | Ограничено
NG40019 | NG40019 | Муфта редукционная PP Green 25x50 | шт | 30 | PP | FITTINGS | 6.13 | нет данных | нет данных
1406117031 | 1406117031 | Шкаф встраиваемый SPE S-1 - 575-665x335x110-160 (с брендированием) | шт | 1 | CABINETS | SPECIAL | 52.19 | 4.7 | 0.0285
1406117032 | 1406117032 | Шкаф встраиваемый SPE S-2 - 575-665x435x110-160 (с брендированием) | шт | 1 | CABINETS | SPECIAL | 56.37 | 5.5 | 0.0358
1406117033 | 1406117033 | Шкаф встраиваемый SPE S-3 - 575-665x565x110-160 (с брендированием) | шт | 1 | CABINETS | SPECIAL | 61.07 | 6.6 | 0.0453
1406117034 | 1406117034 | Шкаф встраиваемый SPE S-4 - 575-665x715x110-160 (с брендированием) | шт | 1 | CABINETS | SPECIAL | 69.44 | 7.8 | 0.0563
1406117035 | 1406117035 | Шкаф встраиваемый SPE S-5 - 575-665x795x110-160 (с брендированием) | шт | 1 | CABINETS | SPECIAL | 78.83 | 8.5 | 0.0622
1406117036 | 1406117036 | Шкаф встраиваемый SPE S-6 - 575-665x965x110-160 (с брендированием) | шт | 1 | CABINETS | SPECIAL | 99.49 | 9.9 | 0.0747
1406117037 | 1406117037 | Шкаф встраиваемый SPE S-7 - 575-665x1140x110-160 (с брендированием) | шт | 1 | CABINETS | SPECIAL | 121.69 | 14 | 0.0875
1933267067 | 1933267067 | Комплект насадок d-125, для сварки вварных седел | шт | 1 | TOOLS | PP | 115.54 | 0 | 0.0001026
1933267068 | 1933267068 | Комплект насадок d-160, для сварки вварных седел | шт | 1 | TOOLS | PP | 115.54 | 0 | 0.0001026
1938108006 | 1938108006 | Головка расширителя d-25x2.5 | шт | 1 | TOOLS | PUSH | 58.22 | 0 | 0.00015
NG97011 | 2009245000 | Муфта электросварная PP Green 160 | шт | 1 | PP | FITTINGS | 259.07 | нет данных | нет данных
1029196274 | 1029196274 | Труба многослойная PE-RT/Al/PE-RT Multi Universal 50x4,0 (штанга 5 м) | м | 5 | PRESS | PIPES | 25.39 | 0.7 | 0.0019625
1029196275 | 1029196275 | Труба многослойная PE-RT/Al/PE-RT Multi Universal 63x4,5 (штанга 5 м) | м | 5 | PRESS | PIPES | 44.05 | 1.1 | 0.0031157
1802212036 | 1802212036 | Сервопривод 230V с адаптером M30x1,5 для коллектора NC | шт | 1 | UH | AUTOMATION | 51.1 | нет данных | нет данных
1327098159 | 1327098159 | Сервопривод 24V с адаптером M30x1,5 для коллектора NC | шт | 1 | UH | AUTOMATION | 51.1 | нет данных | нет данных
2265258010 | 2265258010 | Тройник Copper-M ВР 76.1 GW Rp1/2" | шт | 1 | COPPER | FITTINGS | 194.44 | 1.28 | 0
2265329007 | 2265329007 | Соединитель ниппельный Copper-M 42 GZ R1 1/2" | шт | 1 | COPPER | FITTINGS | 41.52 | 0.272 | 0
2265329005 | 2265329005 | Соединитель ниппельный Copper-M 28 GZ R1" | шт | 5 | COPPER | FITTINGS | 25.22 | 0.124 | 0
1300154238 | 1300154238 | Труба коллектора стальная G1 1/4 " с отверстием под воздухоотводчик шаг 50 мм 2 отвода | шт | 1 | MANIFOLDS | ACCESSORIES | 15.31 | нет данных | нет данных
1300154239 | 1300154239 | Труба коллектора стальная 1 1/4" с отверстием под воздухоотводчик шаг 50 мм - 3 отвода | шт | 1 | MANIFOLDS | ACCESSORIES | 17.73 | нет данных | нет данных
1300154240 | 1300154240 | Труба коллектора стальная 1 1/4" с отверстием под воздухоотводчик шаг 50 мм - 4 отвода | шт | 1 | MANIFOLDS | ACCESSORIES | 19.69 | нет данных | нет данных
1300154241 | 1300154241 | Труба коллектора стальная 1 1/4" с отверстием под воздухоотводчик шаг 50 мм - 5 отводов | шт | 1 | MANIFOLDS | ACCESSORIES | 22.04 | нет данных | нет данных
1300154242 | 1300154242 | Труба коллектора стальная 1 1/4" с отверстием под воздухоотводчик шаг 50 мм - 6 отводов | шт | 1 | MANIFOLDS | ACCESSORIES | 25.58 | нет данных | нет данных
1300154243 | 1300154243 | Труба коллектора стальная 1 1/4" с отверстием под воздухоотводчик шаг 50 мм - 7 отводов | шт | 1 | MANIFOLDS | ACCESSORIES | 28.6 | нет данных | нет данных
1300154244 | 1300154244 | Труба коллектора стальная 1 1/4" с отверстием под воздухоотводчик шаг 50 мм - 8 отводов | шт | 1 | MANIFOLDS | ACCESSORIES | 30.46 | нет данных | нет данных
1300154245 | 1300154245 | Труба коллектора стальная 1 1/4" с отверстием под воздухоотводчик шаг 50 мм - 9 отводов | шт | 1 | MANIFOLDS | ACCESSORIES | 33.02 | нет данных | нет данных
1300154246 | 1300154246 | Труба коллектора стальная 1 1/4" с отверстием под воздухоотводчик шаг 50 мм - 10 отводов | шт | 1 | MANIFOLDS | ACCESSORIES | 35.29 | нет данных | нет данных
1300154247 | 1300154247 | Труба коллектора стальная 1 1/4" с отверстием под воздухоотводчик шаг 50 мм - 11 отводов | шт | 1 | MANIFOLDS | ACCESSORIES | 38.48 | нет данных | нет данных
1300154248 | 1300154248 | Труба коллектора стальная 1 1/4" с отверстием под воздухоотводчик шаг 50 мм - 12 отводов | шт | 1 | MANIFOLDS | ACCESSORIES | 41.16 | нет данных | нет данных
1967267031 | 1967267031 | Комплект аккумуляторного инструмента ultraLINE - расширитель, пресс, головки AL16-25 | шт | 1 | TOOLS | PUSH | 4369.38 | 9.6 | 0
2509069006 | 2509069006 | Отвод 90° латунный с РВ ultraLINE - 20 Rp1/2" | шт | 10 | UltraLine | Fittings UltraLine | 9.17 | нет данных | нет данных
2509069007 | 2509069007 | Отвод 90° латунный с РВ ultraLINE - 20 Rp3/4" | шт | 5 | UltraLine | Fittings UltraLine | 10.48 | нет данных | нет данных
2509045007 | 2509045007 | Соединитель латунный свинчиваемый c PH ultraLINE - 25 Rp3/4" | шт | 5 | UltraLine | Fittings UltraLine | 13.28 | нет данных | нет данных
1029196210 | 1029196210 | Труба многослойная PE-RT/Al/PE-RT Multi Universal 16x2,0 (штанга 5 м) | м | 5 | PRESS | PIPES | 2.05 | нет данных | нет данных
1029196211 | 1029196211 | Труба многослойная PE-RT/Al/PE-RT Multi Universal 20x2,0 (штанга 5 м) | м | 5 | PRESS | PIPES | 2.75 | нет данных | нет данных
1029196212 | 1029196212 | Труба многослойная PE-RT/Al/PE-RT Multi Universal 25x2,5 (штанга 5 м) | м | 5 | PRESS | PIPES | 5.5 | нет данных | нет данных
1802108008 | 1802108008 | Головка термостатическая с накладным датчиком для коллекторов InoxFlow - M30x1.5 | шт | 1 | UH | AUTOMATION | 62.04 | 0.21 | 0.001
1300105003 | 1300105003 | Соединитель латунный РН/РВ с плоским уплотнением 1" / 1" | шт | 5 | MANIFOLDS | ACCESSORIES | НЕТ ЦЕНЫ | нет данных | нет данных
1300105004 | 1300105004 | Соединитель никелированный РН/РВ с плоским уплотнением 1" / 1" | шт | 5 | MANIFOLDS | ACCESSORIES | НЕТ ЦЕНЫ | нет данных | нет данных
1300220008 | 1300220008 | Переходник никелированный для коллекторной группы с РН/РВ - G1" x G1/2" | шт | 10 | MANIFOLDS | ACCESSORIES | 3.97 | 0.08 | 0
1300220009 | 1300220009 | Переходник никелированный для коллекторной группы с РН/РВ - G1" x G3/4" | шт | 10 | MANIFOLDS | ACCESSORIES | 3.97 | 0.08 | 0
1300250020 | 1300250020 | Заглушка никелированная G½" | шт | 20 | MANIFOLDS | ACCESSORIES | 2.87 | нет данных | нет данных
1300250021 | 1300250021 | Заглушка никелированная к распределителю с РН G¾" | шт | 20 | MANIFOLDS | ACCESSORIES | 4.46 | нет данных | нет данных
1300025005 | 1300025005 | Заглушка никелированная с РН - G1" | шт | 10 | MANIFOLDS | ACCESSORIES | 2.2 | нет данных | нет данных
1300257003 | 1300257003 | Тройник никелированный с прокладкой G1" / G½" / G½" | шт | 5 | MANIFOLDS | ACCESSORIES | 9.08 | нет данных | нет данных
1300174042 | 1300174042 | Ниппель никелированный с прокладкой с РН G1" | шт | 10 | MANIFOLDS | ACCESSORIES | 8.12 | нет данных | нет данных
1300005006 | 1300005006 | Воздухоотводчик никелированный с перекрывающим вентилем N G½" | шт | 1 | MANIFOLDS | ACCESSORIES | 11.96 | нет данных | нет данных
1300183051 | 1300183051 | Колпачок никелированный для коллектора M30×1,5 | шт | 20 | MANIFOLDS | ACCESSORIES | 6.2 | нет данных | нет данных
1300079049 | 1300079049 | Элемент удлиняющий латунный с расходомером G1" L=50мм | шт | 1 | MANIFOLDS | ACCESSORIES | 48.13 | нет данных | нет данных
2128183329 | 2128183329 | Компенсирующая петля PP d 40 ( d = 150, L=370) | шт | 1 | PP | FITTINGS | 12.18 | нет данных | нет данных
1300257004 | 1300257004 | Тройник никелированный с воздухоотводчиком и спускным вентилем - G1" | шт | 10 | MANIFOLDS | ACCESSORIES | 15.92 | нет данных | нет данных
1609271021 | 1609271021 | Соединитель разъёмный INOX - 15 | шт | 2 | INOX | FITTINGS | 50.94 | 0.13 | 0 | Ограничено
1609271022 | 1609271022 | Соединитель разъёмный INOX - 18 | шт | 2 | INOX | FITTINGS | 54.7 | 0.12 | 0 | Ограничено
1609271023 | 1609271023 | Соединитель разъемный Inox - 22 | шт | 2 | INOX | FITTINGS | 83.47 | 0.2 | 0 | Ограничено
1609271024 | 1609271024 | Соединитель разъемный Inox - 28 | шт | 2 | INOX | FITTINGS | 109.5 | 0.28 | 0 | Ограничено
1609271025 | 1609271025 | Соединитель разъемный Inox - 35 | шт | 1 | INOX | FITTINGS | 133.93 | 0.34 | 0 | Ограничено
1609271026 | 1609271026 | Соединитель разъемный Inox - 42 | шт | 1 | INOX | FITTINGS | 187.67 | 0.43 | 0 | Ограничено
1609271027 | 1609271027 | Соединитель разъёмный INOX - 54 | шт | 1 | INOX | FITTINGS | 247.54 | 0.74 | 0 | Ограничено
1209260012 | 1209260012 | Тройник редукционный 25/20/20 | шт | 20 | PP | FITTINGS | 0.85 | нет данных | нет данных
1209260014 | 1209260014 | Тройник редукционный 25/25/20 | шт | 20 | PP | FITTINGS | 0.87 | нет данных | нет данных
1209260013 | 1209260013 | Тройник редукционный 32/20/20 | шт | 20 | PP | FITTINGS | 1.18 | нет данных | нет данных
1209260015 | 1209260015 | Тройник редукционный PP - d 32 х 25 х 25 | шт | 20 | PP | FITTINGS | 1.23 | нет данных | нет данных
2265221023 | 2265221023 | Переходная муфта Copper-M 76.1/66.7 | шт | 1 | COPPER | FITTINGS | 69.66 | 0.665 | 0
Z-P185PLAT | 1938267010 | Головка расширителяd-18x2.5 Push Platinum | шт | 1 | TOOLS | PUSH | 66.92 | 0.13 | 0.00015
1300277018 | 1300277018 | Запорный клапан | шт | 1 | MANIFOLDS | ACCESSORIES | 5.78 | 0.05 | 0
Z-P25PLAT | 1938267012 | Головка расширителя d-25x3.5 Push Platinum | шт | 1 | TOOLS | PUSH | 66.92 | 0.16 | 0.00015
1948267109 | 1948267109 | Пресс-клещи типа "TH" REMS - 16 | шт | 1 | TOOLS | STEEL INOX | 204.85 | 0 | 0
1948267114 | 1948267114 | Пресс-клещи типа "TH" REMS - 20 | шт | 1 | TOOLS | STEEL INOX | 204.85 | 0 | 0
1936267101 | 1936267101 | Пресс-клещи типа "TH" REMS - 26 | шт | 1 | TOOLS | STEEL INOX | 204.85 | 0 | 0
1129198092 | 1129198092 | Труба PE-Xc с защитой EVOH 5-слойная Push 18x2.5 в теплоизоляции 6 мм красного цвета (бухта 50 м) | м | 50 | PUSH | PIPES | 4.66 | нет данных | нет данных
1129198093 | 1129198093 | Труба PE-Xc с защитой EVOH 5-слойная Push 18x2.5 в теплоизоляции 6 мм синего цвета (бухта 50 м) | м | 50 | PUSH | PIPES | 4.66 | нет данных | нет данных
1967267032 | 1967267032 | Комплект аккумуляторного инструмента ultraLINE - расширитель, пресс, головки PE16-20 и AL25 | шт | 1 | TOOLS | ULTRALINE | 4336.71 | 9.6 | 0.03
2009238047 | 2009238047 | Вварное седло 160-200/25х2,3 | шт | 1 | PP | FITTINGS | 23.98 | 0.14 | 1.23e-07
1209238020 | 1209238020 | Вварное седло 110-125/25х2,3 | шт | 1 | PP | FITTINGS | 23.98 | 0.144 | 3.573e-05
NG40023 | 2009220010 | Муфта переходная 160 х 125 | шт | 1 | PP | FITTINGS | 106.81 | 0 | 0
NG70010 | 2009025002 | Заглушка РР 125 | шт | 1 | PP | FITTINGS | 59.73 | 0 | 0
2009298043 | 2009298043 | Коллектор PPR-CT Glass 160х14,6 SDR11 (штанга 4 м, 10 седел) | шт | 1 | PP | FITTINGS | НЕТ ЦЕНЫ | нет данных | нет данных
2009298044 | 2009298044 | Коллектор 160 мм с 8 вварными седлами 25х2,5 | шт | 1 | PP | FITTINGS | 1278.29 | 27.78 | 0.15398
2009298045 | 2009298045 | Коллектор 125 мм с 8 вварными седлами 25х2,5 | шт | 1 | PP | FITTINGS | 911.24 | 17.32 | 0.10025
1209033027 | 1209033027 | Коллектор PPR-CT 160 мм с вварными седлами 20х2 (12 седел на 4 м) | шт | 1 | PP | FITTINGS | 1756.29 | 14 | 0
1209033026 | 1209033026 | Коллектор PPR-CT 160 мм с вварными седлами 20х2 (14 седел на 4 м) | шт | 1 | PP | FITTINGS | 1854.1 | 14 | 0
K-085035 | 1009183004 | Шумозащита резиновая для тройников 16-20 | шт | 1 | PRESS | FITTINGS | НЕТ ЦЕНЫ | нет данных | нет данных | Ограничено
6302827 | 1509045000 | Соединитель c PH Steel - 108xR4 | шт | 1 | STEEL | FITTINGS | НЕТ ЦЕНЫ | нет данных | нет данных
U17X2 | 1700182001 | Прокладка типа O-Ring 17x2 | шт | 1 | SCA | ACCESSORIES | НЕТ ЦЕНЫ | нет данных | нет данных | Ограничено
64201000 | 9825277001 | (64201000) Сервисный элемент к распределителю 74 серия- запорный клапан | шт | 1 | MANIFOLDS | ACCESSORIES | НЕТ ЦЕНЫ | нет данных | нет данных | Ограничено
1209068028 | 1209068028 | Отвод 45° PP-R - 110 | шт | 1 | PP | FITTINGS | 20.09 | нет данных | нет данных
1209260010 | 1209260010 | Tройник редукционный PP-R - 110/75/110 | шт | 1 | PP | FITTINGS | 21.75 | нет данных | нет данных
2529195003 | 2529195003 | Труба UltraLine PE-Xa 14X2,0 в серой изоляции 6 мм бухта 50м | м | 50 | UltraLine | Pipes UltraLine | 2.73 | нет данных | нет данных
2529195004 | 2529195004 | Труба UltraLine PE-Xa 16X2,2 в серой изоляции 6 мм бухта 50м | м | 50 | UltraLine | Pipes UltraLine | 3.92 | нет данных | нет данных
2529195005 | 2529195005 | Труба UltraLine PE-Xa 20X2,8 в серой изоляции 6 мм бухта 50м | м | 50 | UltraLine | Pipes UltraLine | 4.52 | нет данных | нет данных
1933267078 | 1933267078 | Комплект инструмента РР (ручной сварочный аппарат, сварочные насадки) 16 - 50 мм, 800 Вт | шт | 1 | TOOLS | PP | 339.83 | 8.2 | 0.03 | Ограничено
1933267079 | 1933267079 | Комплект инструмента РР (ручной сварочный аппарат, сварочные насадки) 63 - 110 мм, 1600 Вт | шт | 1 | TOOLS | PP | 517.14 | 12.94 | 0.023664 | Ограничено
1209260009 | 1209260009 | Тройник 110/90/110 | шт | 1 | PP | FITTINGS | 22.22 | нет данных | нет данных
1209260011 | 1209260011 | Tройник редукционный PP-R - 110/63/110 | шт | 1 | PP | FITTINGS | 21.28 | нет данных | нет данных
1109042042 | 1109042042 | Соединитель двухсторонний редукционный латунный Push - 25x3.5/18x2.5 | шт | 5 | PUSH | FITTINGS | 12.1 | нет данных | нет данных
1829198152 | 1829198152 | Труба PE-RT Blue Floor с EVOH 5-слойная 12х2 (1бухта-80м) | м | 80 | UH | PIPES | 1.68 | нет данных | нет данных
1829198153 | 1829198153 | Труба PE-RT Blue Floor с EVOH 5-слойная 12х2 (1бухта-200м) | м | 200 | UH | PIPES | 1.68 | нет данных | нет данных
1829198182 | 1829198182 | Труба PE-RT Blue Floor с EVOH 5-слойная 14х2 (1бухта-600м) | м | 600 | UH | PIPES | 1.22 | нет данных | нет данных
2509042010 | 2509042010 | Соединитель двухсторонний латунный ultraLINE/Push - 14x2.0/14x2.0 | шт | 40 | ULTRALINE | FITTINGS | 7.97 | нет данных | нет данных
2509042011 | 2509042011 | Соединитель двухсторонний латунный ultraLINE/Push - 16x2.2/14x2.0 | шт | 40 | ULTRALINE | FITTINGS | 8.57 | нет данных | нет данных
2509042012 | 2509042012 | Соединитель двухсторонний латунный ultraLINE/Push - 16x2.2/18x2.5 | шт | 40 | ULTRALINE | FITTINGS | 9.36 | нет данных | нет данных
2509042013 | 2509042013 | Соединитель двухсторонний латунный ultraLINE/Push - 16x2.2/18x2.0 | шт | 40 | ULTRALINE | FITTINGS | 9.36 | нет данных | нет данных
2509042014 | 2509042014 | Соединитель двухсторонний латунный ultraLINE/Push - 20x2.8/18x2.5 | шт | 30 | ULTRALINE | FITTINGS | 13.46 | нет данных | нет данных
2509042015 | 2509042015 | Соединитель двухсторонний латунный ultraLINE/Push - 20x2.8/18x2.0 | шт | 30 | ULTRALINE | FITTINGS | 13.58 | нет данных | нет данных
2509042016 | 2509042016 | Соединитель двухсторонний латунный ultraLINE/Push - 25x2.5/25x3.5 | шт | 20 | ULTRALINE | FITTINGS | 23.53 | нет данных | нет данных
2509042017 | 2509042017 | Соединитель двухсторонний латунный ultraLINE/Push - 32x3.0/32x4.4 | шт | 20 | ULTRALINE | FITTINGS | 35.61 | нет данных | нет данных
1938267175 | 1938267175 | Комплект ручного инструмента в версии Light - расширитель и пресс с цепной передачей | шт | 1 | TOOLS | PUSH | 1130.5 | нет данных | нет данных
2529195006 | 2529195006 | Труба PE-Xc ultraLINE 14x2.0 с EVOH 5L в серой изоляции 6 мм (бухта 50м) | м | 50 | ULTRALINE | PIPES | 3.08 | нет данных | нет данных
2529195007 | 2529195007 | Труба PE-Xc ultraLINE 16x2.2 с EVOH 5L в серой изоляции 6 мм (бухта 50м) | м | 50 | ULTRALINE | PIPES | 3.28 | нет данных | нет данных
2529195008 | 2529195008 | Труба PE-Xc ultraLINE 20x2.8 с EVOH 5L в серой изоляции 6 мм (бухта 50м) | м | 50 | ULTRALINE | PIPES | 4.7 | нет данных | нет данных
2265330000 | 2265330000 | Переходная муфта Copper-M 15х12 | шт | 10 | COPPER | FITTINGS | 8.37 | нет данных | нет данных
2265330001 | 2265330001 | Переходная муфта Copper-M 22х15 | шт | 10 | COPPER | FITTINGS | 8.77 | нет данных | нет данных
2265330006 | 2265330006 | Переходная муфта Copper-M 28х15 | шт | 10 | COPPER | FITTINGS | 12.57 | нет данных | нет данных
2265330002 | 2265330002 | Переходная муфта Copper-M 28х22 | шт | 10 | COPPER | FITTINGS | 17.14 | нет данных | нет данных
2265330003 | 2265330003 | Переходная муфта Copper-M 35х28 | шт | 5 | COPPER | FITTINGS | 33.84 | нет данных | нет данных
2265330004 | 2265330004 | Переходная муфта Copper-M 42х35 | шт | 1 | COPPER | FITTINGS | 45.57 | нет данных | нет данных
2265330005 | 2265330005 | Переходная муфта Copper-M 54х42 | шт | 1 | COPPER | FITTINGS | 61.23 | нет данных | нет данных
2263045000 | 2263045000 | Złączka GZ Copper Gas - 15 R1/2" | шт | 5 | COPPER | FITTINGS GAS | 5.22 | нет данных | нет данных
2263045001 | 2263045001 | Złączka GZ Copper Gas - 15 R3/4" | шт | 5 | COPPER | FITTINGS GAS | 9.33 | нет данных | нет данных
2263045002 | 2263045002 | Złączka GZ Copper Gas - 18 R1/2" | шт | 5 | COPPER | FITTINGS GAS | 6.87 | нет данных | нет данных
2263045003 | 2263045003 | Złączka GZ Copper Gas - 18 R3/4" | шт | 5 | COPPER | FITTINGS GAS | 6.74 | нет данных | нет данных
2263045004 | 2263045004 | Złączka GZ Copper Gas - 22 R1/2" | шт | 5 | COPPER | FITTINGS GAS | 10.54 | нет данных | нет данных
2263045005 | 2263045005 | Złączka GZ Copper Gas - 22 R3/4" | шт | 5 | COPPER | FITTINGS GAS | 9.36 | нет данных | нет данных
2263045006 | 2263045006 | Złączka GZ Copper Gas - 22 R1" | шт | 5 | COPPER | FITTINGS GAS | 13.87 | нет данных | нет данных
2263045007 | 2263045007 | Złączka GZ Copper Gas - 28 R3/4" | шт | 5 | COPPER | FITTINGS GAS | 29.99 | нет данных | нет данных
2263045008 | 2263045008 | Złączka GZ Copper Gas - 28 R1" | шт | 5 | COPPER | FITTINGS GAS | 16.5 | нет данных | нет данных
2263045009 | 2263045009 | Złączka GZ Copper Gas - 28 R1 1/4" | шт | 5 | COPPER | FITTINGS GAS | 36.39 | нет данных | нет данных
2263045010 | 2263045010 | Złączka GZ Copper Gas - 35 R1" | шт | 1 | COPPER | FITTINGS GAS | 33.73 | нет данных | нет данных
2263045011 | 2263045011 | Złączka GZ Copper Gas - 35 R1 1/4" | шт | 1 | COPPER | FITTINGS GAS | 40.83 | нет данных | нет данных
2263045012 | 2263045012 | Złączka GZ Copper Gas - 42 R1 1/4" | шт | 1 | COPPER | FITTINGS GAS | 38.98 | нет данных | нет данных
2263045013 | 2263045013 | Złączka GZ Copper Gas - 42 R1 1/2" | шт | 1 | COPPER | FITTINGS GAS | 37.77 | нет данных | нет данных
2263045014 | 2263045014 | Złączka GZ Copper Gas - 54 R2" | шт | 1 | COPPER | FITTINGS GAS | 62.5 | нет данных | нет данных
2263065000 | 2263065000 | Holender Copper Gas - 15 | шт | 1 | COPPER | FITTINGS GAS | 30.8 | нет данных | нет данных
2263065001 | 2263065001 | Holender Copper Gas - 22 | шт | 1 | COPPER | FITTINGS GAS | 34.33 | нет данных | нет данных
2263065002 | 2263065002 | Holender Copper Gas - 28 | шт | 1 | COPPER | FITTINGS GAS | 54.09 | нет данных | нет данных
2263065003 | 2263065003 | Holender Copper Gas - 35 | шт | 1 | COPPER | FITTINGS GAS | 105.82 | нет данных | нет данных
2263069000 | 2263069000 | Kolano 90° GW Copper Gas - 15 Rp1/2" | шт | 10 | COPPER | FITTINGS GAS | 18.82 | нет данных | нет данных
2263069001 | 2263069001 | Kolano 90° GW Copper Gas - 15 Rp3/4" | шт | 10 | COPPER | FITTINGS GAS | 16.43 | нет данных | нет данных
2263069002 | 2263069002 | Kolano 90° GW Copper Gas - 18 Rp1/2" | шт | 1 | COPPER | FITTINGS GAS | 25.62 | нет данных | нет данных
2263069003 | 2263069003 | Kolano 90° GW Copper Gas - 18 Rp3/4" | шт | 1 | COPPER | FITTINGS GAS | 28.38 | нет данных | нет данных
2263069004 | 2263069004 | Kolano 90° GW Copper Gas - 22 Rp1/2" | шт | 5 | COPPER | FITTINGS GAS | 16.8 | нет данных | нет данных
2263069005 | 2263069005 | Kolano 90° GW Copper Gas - 22 Rp3/4" | шт | 1 | COPPER | FITTINGS GAS | 16.83 | нет данных | нет данных
2263069006 | 2263069006 | Kolano 90° GW Copper Gas - 22 Rp1" | шт | 1 | COPPER | FITTINGS GAS | 97.6 | нет данных | нет данных
2263069007 | 2263069007 | Kolano 90° GW Copper Gas - 28 Rp1" | шт | 1 | COPPER | FITTINGS GAS | 41.74 | нет данных | нет данных
2263069008 | 2263069008 | Kolano 90° GW Copper Gas - 35 Rp1 1/4" | шт | 1 | COPPER | FITTINGS GAS | 52.78 | нет данных | нет данных
2263069009 | 2263069009 | Kolano 90° GW Copper Gas - 42 Rp1 1/2" | шт | 1 | COPPER | FITTINGS GAS | 80.68 | нет данных | нет данных
2263069010 | 2263069010 | Kolano 90° GW Copper Gas - 54 Rp2" | шт | 1 | COPPER | FITTINGS GAS | 131.8 | нет данных | нет данных
2263070000 | 2263070000 | Kolano 90° GZ Copper Gas - 15 R1/2" | шт | 1 | COPPER | FITTINGS GAS | 17.81 | нет данных | нет данных
2263070001 | 2263070001 | Kolano 90° GZ Copper Gas - 18 R1/2" | шт | 1 | COPPER | FITTINGS GAS | 84.78 | нет данных | нет данных
2263070002 | 2263070002 | Kolano 90° GZ Copper Gas - 18 R3/4" | шт | 1 | COPPER | FITTINGS GAS | 79.26 | нет данных | нет данных
2263070003 | 2263070003 | Kolano 90° GZ Copper Gas - 22 R3/4" | шт | 1 | COPPER | FITTINGS GAS | 31.91 | нет данных | нет данных
2263070004 | 2263070004 | Kolano 90° GZ Copper Gas - 28 R1" | шт | 1 | COPPER | FITTINGS GAS | 47.59 | нет данных | нет данных
2263070005 | 2263070005 | Kolano 90° GZ Copper Gas - 35 R1 1/4" | шт | 1 | COPPER | FITTINGS GAS | 65.06 | нет данных | нет данных
2263070006 | 2263070006 | Kolano 90° GZ Copper Gas - 42 R1 1/2" | шт | 1 | COPPER | FITTINGS GAS | 94.54 | нет данных | нет данных
2263070007 | 2263070007 | Kolano 90° GZ Copper Gas - 54 R2" | шт | 1 | COPPER | FITTINGS GAS | 156.91 | нет данных | нет данных
2263258000 | 2263258000 | Trójnik GW Copper Gas - 15 Rp1/2" | шт | 5 | COPPER | FITTINGS GAS | 25.58 | нет данных | нет данных
2263258001 | 2263258001 | Trójnik GW Copper Gas - 18 Rp1/2" | шт | 1 | COPPER | FITTINGS GAS | 29.28 | нет данных | нет данных
2263258002 | 2263258002 | Trójnik GW Copper Gas - 22 Rp1/2" | шт | 5 | COPPER | FITTINGS GAS | 29.99 | нет данных | нет данных
2263258003 | 2263258003 | Trójnik GW Copper Gas - 22 Rp3/4" | шт | 5 | COPPER | FITTINGS GAS | 38.81 | нет данных | нет данных
2263258004 | 2263258004 | Trójnik GW Copper Gas - 28 Rp1/2" | шт | 5 | COPPER | FITTINGS GAS | 28.41 | нет данных | нет данных
2263258005 | 2263258005 | Trójnik GW Copper Gas - 28 Rp3/4" | шт | 1 | COPPER | FITTINGS GAS | 35.95 | нет данных | нет данных
2263258006 | 2263258006 | Trójnik GW Copper Gas - 35 Rp1/2" | шт | 1 | COPPER | FITTINGS GAS | 53.25 | нет данных | нет данных
2263258007 | 2263258007 | Trójnik GW Copper Gas - 35 Rp1" | шт | 1 | COPPER | FITTINGS GAS | 38.91 | нет данных | нет данных
2263258008 | 2263258008 | Trójnik GW Copper Gas - 42 Rp1/2" | шт | 1 | COPPER | FITTINGS GAS | 50.79 | нет данных | нет данных
2263258009 | 2263258009 | Trójnik GW Copper Gas - 54 Rp1/2" | шт | 1 | COPPER | FITTINGS GAS | 91.75 | нет данных | нет данных
2263044000 | 2263044000 | Złączka GW Copper Gas - 15 Rp1/2" | шт | 5 | COPPER | FITTINGS GAS | 6.26 | нет данных | нет данных
2263044001 | 2263044001 | Złączka GW Copper Gas - 15 Rp3/4" | шт | 5 | COPPER | FITTINGS GAS | 15.59 | нет данных | нет данных
2263044002 | 2263044002 | Złączka GW Copper Gas - 18 Rp1/2" | шт | 5 | COPPER | FITTINGS GAS | 7.85 | нет данных | нет данных
2263044003 | 2263044003 | Złączka GW Copper Gas - 18 Rp3/4" | шт | 5 | COPPER | FITTINGS GAS | 17.4 | нет данных | нет данных
2263044004 | 2263044004 | Złączka GW Copper Gas - 22 Rp1/2" | шт | 5 | COPPER | FITTINGS GAS | 10.71 | нет данных | нет данных
2263044005 | 2263044005 | Złączka GW Copper Gas - 22 Rp3/4" | шт | 5 | COPPER | FITTINGS GAS | 10.74 | нет данных | нет данных
2263044006 | 2263044006 | Złączka GW Copper Gas - 28 Rp1" | шт | 5 | COPPER | FITTINGS GAS | 19.73 | нет данных | нет данных
2263044007 | 2263044007 | Złączka GW Copper Gas - 35 Rp1 1/4" | шт | 1 | COPPER | FITTINGS GAS | 21.34 | нет данных | нет данных
2263044008 | 2263044008 | Złączka GW Copper Gas - 42 Rp1 1/2" | шт | 1 | COPPER | FITTINGS GAS | 34.03 | нет данных | нет данных
2263044009 | 2263044009 | Złączka GW Copper Gas - 54 Rp2" | шт | 1 | COPPER | FITTINGS GAS | 102.18 | нет данных | нет данных
2263105000 | 2263105000 | Półśrubunek z płaskim uszczelnieniem GW Copper Gas - 15 G7/8" | шт | 5 | COPPER | FITTINGS GAS | 9.87 | нет данных | нет данных
2263105001 | 2263105001 | Półśrubunek z płaskim uszczelnieniem GW Copper Gas - 28 G1 3/8" | шт | 5 | COPPER | FITTINGS GAS | 17.84 | нет данных | нет данных
2263245000 | 2263245000 | Mufa Copper Gas - 15 | шт | 5 | COPPER | FITTINGS GAS | 4.28 | нет данных | нет данных
2263245001 | 2263245001 | Mufa Copper Gas - 18 | шт | 5 | COPPER | FITTINGS GAS | 5.52 | нет данных | нет данных
2263245002 | 2263245002 | Mufa Copper Gas - 22 | шт | 5 | COPPER | FITTINGS GAS | 6.67 | нет данных | нет данных
2263245003 | 2263245003 | Mufa Copper Gas - 28 | шт | 5 | COPPER | FITTINGS GAS | 11.28 | нет данных | нет данных
2263245004 | 2263245004 | Mufa Copper Gas - 35 | шт | 1 | COPPER | FITTINGS GAS | 13.47 | нет данных | нет данных
2263245005 | 2263245005 | Mufa Copper Gas - 42 | шт | 1 | COPPER | FITTINGS GAS | 19.15 | нет данных | нет данных
2263245006 | 2263245006 | Mufa Copper Gas - 54 | шт | 1 | COPPER | FITTINGS GAS | 24.51 | нет данных | нет данных
2263245007 | 2263245007 | Mufa przesuwna Copper Gas - 15 | шт | 5 | COPPER | FITTINGS GAS | 11.48 | нет данных | нет данных
2263245008 | 2263245008 | Mufa przesuwna Copper Gas - 18 | шт | 5 | COPPER | FITTINGS GAS | 13.5 | нет данных | нет данных
2263245009 | 2263245009 | Mufa przesuwna Copper Gas - 22 | шт | 5 | COPPER | FITTINGS GAS | 21.88 | нет данных | нет данных
2263245010 | 2263245010 | Mufa przesuwna Copper Gas - 28 | шт | 5 | COPPER | FITTINGS GAS | 27.84 | нет данных | нет данных
2263245011 | 2263245011 | Mufa przesuwna Copper Gas - 35 | шт | 1 | COPPER | FITTINGS GAS | 26.19 | нет данных | нет данных
2263245012 | 2263245012 | Mufa przesuwna Copper Gas - 42 | шт | 1 | COPPER | FITTINGS GAS | 38.3 | нет данных | нет данных
2263245013 | 2263245013 | Mufa przesuwna Copper Gas - 54 | шт | 1 | COPPER | FITTINGS GAS | 40.86 | нет данных | нет данных
2263302000 | 2263302000 | Kolano 90° Copper Gas - 15 | шт | 5 | COPPER | FITTINGS GAS | 4.41 | нет данных | нет данных
2263302001 | 2263302001 | Kolano 90° Copper Gas - 18 | шт | 5 | COPPER | FITTINGS GAS | 5.56 | нет данных | нет данных
2263302002 | 2263302002 | Kolano 90° Copper Gas - 22 | шт | 5 | COPPER | FITTINGS GAS | 7.21 | нет данных | нет данных
2263302003 | 2263302003 | Kolano 90° Copper Gas - 28 | шт | 5 | COPPER | FITTINGS GAS | 13.74 | нет данных | нет данных
2263302004 | 2263302004 | Kolano 90° Copper Gas - 35 | шт | 1 | COPPER | FITTINGS GAS | 18.01 | нет данных | нет данных
2263302005 | 2263302005 | Kolano 90° Copper Gas - 42 | шт | 1 | COPPER | FITTINGS GAS | 56.18 | нет данных | нет данных
2263302006 | 2263302006 | Kolano 90° Copper Gas - 54 | шт | 1 | COPPER | FITTINGS GAS | 57.99 | нет данных | нет данных
2263326000 | 2263326000 | Kolano nyplowe 90° Copper Gas - 15 | шт | 5 | COPPER | FITTINGS GAS | 4.01 | нет данных | нет данных
2263326001 | 2263326001 | Kolano nyplowe 90° Copper Gas - 18 | шт | 5 | COPPER | FITTINGS GAS | 5.29 | нет данных | нет данных
2263326002 | 2263326002 | Kolano nyplowe 90° Copper Gas - 22 | шт | 5 | COPPER | FITTINGS GAS | 7.17 | нет данных | нет данных
2263326003 | 2263326003 | Kolano nyplowe 90° Copper Gas - 28 | шт | 5 | COPPER | FITTINGS GAS | 14.58 | нет данных | нет данных
2263326004 | 2263326004 | Kolano nyplowe 90° Copper Gas - 35 | шт | 1 | COPPER | FITTINGS GAS | 19.42 | нет данных | нет данных
2263326005 | 2263326005 | Kolano nyplowe 90° Copper Gas - 42 | шт | 1 | COPPER | FITTINGS GAS | 29.99 | нет данных | нет данных
2263326006 | 2263326006 | Kolano nyplowe 90° Copper Gas - 54 | шт | 1 | COPPER | FITTINGS GAS | 36.05 | нет данных | нет данных
2263325007 | 2263325007 | Kolano 45° Copper Gas - 15 | шт | 5 | COPPER | FITTINGS GAS | 4.92 | нет данных | нет данных
2263325008 | 2263325008 | Kolano 45° Copper Gas - 18 | шт | 5 | COPPER | FITTINGS GAS | 5.46 | нет данных | нет данных
2263325009 | 2263325009 | Kolano 45° Copper Gas - 22 | шт | 5 | COPPER | FITTINGS GAS | 6.7 | нет данных | нет данных
2263325010 | 2263325010 | Kolano 45° Copper Gas - 28 | шт | 5 | COPPER | FITTINGS GAS | 17.07 | нет данных | нет данных
2263325011 | 2263325011 | Kolano 45° Copper Gas - 35 | шт | 1 | COPPER | FITTINGS GAS | 28.61 | нет данных | нет данных
2263325012 | 2263325012 | Kolano 45° Copper Gas - 42 | шт | 1 | COPPER | FITTINGS GAS | 30.83 | нет данных | нет данных
2263325013 | 2263325013 | Kolano 45° Copper Gas - 54 | шт | 1 | COPPER | FITTINGS GAS | 34.13 | нет данных | нет данных
2263325000 | 2263325000 | Kolano nyplowe 45° Copper Gas - 15 | шт | 5 | COPPER | FITTINGS GAS | 3.91 | нет данных | нет данных
2263325001 | 2263325001 | Kolano nyplowe 45° Copper Gas - 18 | шт | 5 | COPPER | FITTINGS GAS | 5.12 | нет данных | нет данных
2263325002 | 2263325002 | Kolano nyplowe 45° Copper Gas - 22 | шт | 5 | COPPER | FITTINGS GAS | 6.1 | нет данных | нет данных
2263325003 | 2263325003 | Kolano nyplowe 45° Copper Gas - 28 | шт | 5 | COPPER | FITTINGS GAS | 16.02 | нет данных | нет данных
2263325004 | 2263325004 | Kolano nyplowe 45° Copper Gas - 35 | шт | 1 | COPPER | FITTINGS GAS | 21.78 | нет данных | нет данных
2263325005 | 2263325005 | Kolano nyplowe 45° Copper Gas - 42 | шт | 1 | COPPER | FITTINGS GAS | 34.6 | нет данных | нет данных
2263325006 | 2263325006 | Kolano nyplowe 45° Copper Gas - 54 | шт | 1 | COPPER | FITTINGS GAS | 37.6 | нет данных | нет данных
2263257000 | 2263257000 | Trójnik Copper Gas - 15 | шт | 5 | COPPER | FITTINGS GAS | 6.94 | нет данных | нет данных
2263257001 | 2263257001 | Trójnik Copper Gas - 18 | шт | 5 | COPPER | FITTINGS GAS | 8.79 | нет данных | нет данных
2263257002 | 2263257002 | Trójnik Copper Gas - 22 | шт | 5 | COPPER | FITTINGS GAS | 11.18 | нет данных | нет данных
2263257003 | 2263257003 | Trójnik Copper Gas - 28 | шт | 5 | COPPER | FITTINGS GAS | 18.52 | нет данных | нет данных
2263257004 | 2263257004 | Trójnik Copper Gas - 35 | шт | 1 | COPPER | FITTINGS GAS | 23.16 | нет данных | нет данных
2263257005 | 2263257005 | Trójnik Copper Gas - 42 | шт | 1 | COPPER | FITTINGS GAS | 4.41 | нет данных | нет данных
2263257006 | 2263257006 | Trójnik Copper Gas - 54 | шт | 1 | COPPER | FITTINGS GAS | 7.11 | нет данных | нет данных
2263260000 | 2263260000 | Trójnik redukcyjny Copper Gas - 18/15/18 | шт | 5 | COPPER | FITTINGS GAS | 8.05 | нет данных | нет данных
2263260013 | 2263260013 | Trójnik redukcyjny Copper Gas - 22/15/15 | шт | 5 | COPPER | FITTINGS GAS | 10.2 | нет данных | нет данных
2263260001 | 2263260001 | Trójnik redukcyjny Copper Gas - 22/15/22 | шт | 5 | COPPER | FITTINGS GAS | 8.79 | нет данных | нет данных
2263260002 | 2263260002 | Trójnik redukcyjny Copper Gas - 22/18/22 | шт | 5 | COPPER | FITTINGS GAS | 20.06 | нет данных | нет данных
2263260012 | 2263260012 | Trójnik redukcyjny Copper Gas - 22/22/15 | шт | 5 | COPPER | FITTINGS GAS | 10.47 | нет данных | нет данных
2263260003 | 2263260003 | Trójnik redukcyjny Copper Gas - 28/15/28 | шт | 5 | COPPER | FITTINGS GAS | 19.9 | нет данных | нет данных
2263260004 | 2263260004 | Trójnik redukcyjny Copper Gas - 28/22/28 | шт | 5 | COPPER | FITTINGS GAS | 19.9 | нет данных | нет данных
2263260005 | 2263260005 | Trójnik redukcyjny Copper Gas - 35/22/35 | шт | 1 | COPPER | FITTINGS GAS | 22.82 | нет данных | нет данных
2263260006 | 2263260006 | Trójnik redukcyjny Copper Gas - 35/28/35 | шт | 1 | COPPER | FITTINGS GAS | 20.64 | нет данных | нет данных
2263260008 | 2263260008 | Trójnik redukcyjny Copper Gas - 42/28/42 | шт | 1 | COPPER | FITTINGS GAS | 55.1 | нет данных | нет данных
2263260009 | 2263260009 | Trójnik redukcyjny Copper Gas - 42/35/42 | шт | 1 | COPPER | FITTINGS GAS | 26.12 | нет данных | нет данных
2263260011 | 2263260011 | Trójnik redukcyjny Copper Gas - 54/42/54 | шт | 1 | COPPER | FITTINGS GAS | 81.45 | нет данных | нет данных
2263221000 | 2263221000 | Redukcja nyplowa Copper Gas - 18/15 | шт | 5 | COPPER | FITTINGS GAS | 5.19 | нет данных | нет данных
2263221001 | 2263221001 | Redukcja nyplowa Copper Gas - 22/15 | шт | 5 | COPPER | FITTINGS GAS | 5.39 | нет данных | нет данных
2263221002 | 2263221002 | Redukcja nyplowa Copper Gas - 22/18 | шт | 5 | COPPER | FITTINGS GAS | 5.93 | нет данных | нет данных
2263221003 | 2263221003 | Redukcja nyplowa Copper Gas - 28/15 | шт | 5 | COPPER | FITTINGS GAS | 9.83 | нет данных | нет данных
2263221004 | 2263221004 | Redukcja nyplowa Copper Gas - 28/18 | шт | 5 | COPPER | FITTINGS GAS | 9.9 | нет данных | нет данных
2263221005 | 2263221005 | Redukcja nyplowa Copper Gas - 28/22 | шт | 5 | COPPER | FITTINGS GAS | 11.21 | нет данных | нет данных
2263221006 | 2263221006 | Redukcja nyplowa Copper Gas - 35/22 | шт | 1 | COPPER | FITTINGS GAS | 9.36 | нет данных | нет данных
2263221007 | 2263221007 | Redukcja nyplowa Copper Gas - 35/28 | шт | 1 | COPPER | FITTINGS GAS | 12.49 | нет данных | нет данных
2263221008 | 2263221008 | Redukcja nyplowa Copper Gas - 42/22 | шт | 1 | COPPER | FITTINGS GAS | 22.82 | нет данных | нет данных
2263221009 | 2263221009 | Redukcja nyplowa Copper Gas - 42/28 | шт | 1 | COPPER | FITTINGS GAS | 20.74 | нет данных | нет данных
2263221010 | 2263221010 | Redukcja nyplowa Copper Gas - 42/35 | шт | 1 | COPPER | FITTINGS GAS | 21.14 | нет данных | нет данных
2263221012 | 2263221012 | Redukcja nyplowa Copper Gas - 54/35 | шт | 1 | COPPER | FITTINGS GAS | 24.88 | нет данных | нет данных
2263221013 | 2263221013 | Redukcja nyplowa Copper Gas - 54/42 | шт | 1 | COPPER | FITTINGS GAS | 28.75 | нет данных | нет данных
2263286000 | 2263286000 | Kolano ścienne z uszami GW Copper Gas - 15 Rp1/2" L = 43 mm | шт | 1 | COPPER | FITTINGS GAS | 37.8 | нет данных | нет данных
2263286001 | 2263286001 | Kolano ścienne z uszami GW Copper Gas - 18 Rp1/2" L = 44 mm | шт | 1 | COPPER | FITTINGS GAS | 16.4 | нет данных | нет данных
2263286002 | 2263286002 | Kolano ścienne z uszami GW Copper Gas - 22 Rp3/4" L = 51 mm | шт | 1 | COPPER | FITTINGS GAS | 11.55 | нет данных | нет данных
2263250000 | 2263250000 | Zaślepka Copper Gas - 15 | шт | 5 | COPPER | FITTINGS GAS | 10.4 | нет данных | нет данных
2263250001 | 2263250001 | Zaślepka Copper Gas - 18 | шт | 5 | COPPER | FITTINGS GAS | 12.89 | нет данных | нет данных
2263250002 | 2263250002 | Zaślepka Copper Gas - 22 | шт | 5 | COPPER | FITTINGS GAS | 14.64 | нет данных | нет данных
2263250003 | 2263250003 | Zaślepka Copper Gas - 28 | шт | 5 | COPPER | FITTINGS GAS | 17.84 | нет данных | нет данных
2263250004 | 2263250004 | Zaślepka Copper Gas - 35 | шт | 1 | COPPER | FITTINGS GAS | 16.7 | нет данных | нет данных
2263250005 | 2263250005 | Zaślepka Copper Gas - 42 | шт | 1 | COPPER | FITTINGS GAS | 20.84 | нет данных | нет данных
2263250006 | 2263250006 | Zaślepka Copper Gas - 54 | шт | 1 | COPPER | FITTINGS GAS | 24.91 | нет данных | нет данных
2263022000 | 2263022000 | Obejście Copper Gas - 15 | шт | 5 | COPPER | FITTINGS GAS | 13.67 | нет данных | нет данных
2263022002 | 2263022002 | Obejście Copper Gas - 22 | шт | 5 | COPPER | FITTINGS GAS | 15.76 | нет данных | нет данных
2263182000 | 2263182000 | O-Ring NBR Copper Gas - 15 | шт | 20 | COPPER | FITTINGS GAS | 1.38 | нет данных | нет данных
2263182001 | 2263182001 | O-Ring NBR Copper Gas - 18 | шт | 20 | COPPER | FITTINGS GAS | 1.45 | нет данных | нет данных
2263182002 | 2263182002 | O-Ring NBR Copper Gas - 22 | шт | 20 | COPPER | FITTINGS GAS | 7.21 | нет данных | нет данных
2263182003 | 2263182003 | O-Ring NBR Copper Gas - 28 | шт | 20 | COPPER | FITTINGS GAS | 2.43 | нет данных | нет данных
2263182004 | 2263182004 | O-Ring NBR Copper Gas - 35 | шт | 20 | COPPER | FITTINGS GAS | 2.33 | нет данных | нет данных
2263182005 | 2263182005 | O-Ring NBR Copper Gas - 42 | шт | 20 | COPPER | FITTINGS GAS | 2.66 | нет данных | нет данных
2263182006 | 2263182006 | O-Ring NBR Copper Gas - 54 | шт | 20 | COPPER | FITTINGS GAS | 4.14 | нет данных | нет данных
1905267012 | 1905267012 | Фаскосниматель для труб 12-54 | шт | 1 | TOOLS | COPPER | 164.36 | нет данных | нет данных
845002 | 1948183001 | Станок для резки стальных труб d 22-108 мм | шт | 1 | TOOLS | STEEL INOX | 4865.49 | нет данных | нет данных
1800209029 | 1800209029 | Шина (к профильной прокладке для разделительного шва), 1шт.=2м. | м | 2 | UH | ACCESSORIES | 4.6 | нет данных | нет данных |  | Аналог 1800209014
NG30010 | 2009245004 | Муфта PP d 125 x 125 | шт | 1 | PP | FITTINGS | 90.73 | нет данных | нет данных
NG40021 | 2009220008 | Переходник PP - d 125 x 110 | шт | 1 | PP | FITTINGS | 103.82 | нет данных | нет данных
NG24510 | 2009068001 | Отвод 45° PP - d 125 x 125 | шт | 1 | PP | FITTINGS | 62.8 | нет данных | нет данных
NG51021 | 2009260004 | Тройник редукционный PP - d 125 х 110 х 125 | шт | 1 | PP | FITTINGS | 168.53 | нет данных | нет данных
NG50010 | 2009257002 | Тройник PP - d 125 х 125 х 125 | шт | 1 | PP | FITTINGS | 167.61 | нет данных | нет данных
NG80503 | 2009245079 | KAN-therm PP фланцевая втулка 125 | шт | 1 | PP | FITTINGS | 202.68 | нет данных | нет данных
NG80603 | 2009091000 | KAN-therm фланец стальной PN16 125 | шт | 1 | PP | FITTINGS | 65.52 | нет данных | нет данных
1009042202 | 1009042202 | Соединитель латунный ниппельный ultraPRESS - 32/28 | шт | 5 | PRESS | FITTINGS | 17.74 | нет данных | нет данных
1818211638 | 1818211638 | Плита пенополистирольная EPS100 038 (PS20) лист 10 м² (куб) с металлизированной пленкой - 30 мм (1×10 м) | м2 | 10 | UH | ISOLATION | 9.43 | нет данных | нет данных |  | Аналог 720N / 1818211027
1818211640 | 1818211640 | Плита пенополистирольная EPS100 038 (PS20) лист 10 м² (куб) с ламинированной пленкой - 30 мм (1×10 м) | м2 | 10 | UH | ISOLATION | 9.35 | нет данных | нет данных |  | Аналог 725N / 1818211036
1818211639 | 1818211639 | Плита пенополистирольная EPS100 038 (PS20) лист 10 м² (куб) с металлизированной пленкой - 20 мм (1×10 м) | м2 | 10 | UH | ISOLATION | 7.98 | нет данных | нет данных |  | Аналог 726N / 1818211034